## RUS
Наши тел.: +7 901 358 74 51 Чингиз
Электронная почта: z.kotlov@yandex.ru
Компания |  |  | x
Имя, Фамилия: |  |  | x
Телефон: |  |  | x
Адрес доставки: |  |  | x
Дата: |  |  | x
Введите курс доллара на сегодня |  |  | 76.1
№ | Артикул | Наименование | Вес, ЕД | Картинка | Цена, долл | Сумма, в руб | Количество | Вес, общий
РЕЛЕ И ДАТЧИКИ ДАВЛЕНИЯ ВОДЫ
1 | AS00E | КРАН ПОДПИТКИ (КОРОТКИЙ) FERROLI С ДАТЧИКОМ ПРОТОКА 24 кВт. (Страна производитель - Турция) арт. 39819560 36902140 | 0.22 |  | 20
Подходит для: FERROLI Domicompact, Domiproject, Domina, Domicondens, Domitech, Fereasy, Easytech, FerellaZip
2 | AS01E | КРАН ПОДПИТКИ (ДЛИННЫЙ) FERROLI С ДАТЧИКОМ ПРОТОКА 24-32 кВт. (Страна производитель - Турция) арт. 36902150 | 0.225 |  | 20
Подходит для: FERROLI Domiproject, Domina, Domitech, Fereasy, Easytech
3 | AS10C | ДАТЧИК ПРОТОКА ARISTON / PROTHERM / BAXI / BIASI / SOLLY (Страна производитель - Китай) арт. 998941 0020027628 BI1091502 50101006 | 0.095 |  | 11
Подходит для: ARISTON Microgenus / PROTHERM Leopard, Panther / BIASI Nova parva / BAXI
4 | AS10L | ДАТЧИК ПРОТОКА ARISTON / PROTHERM / BAXI / BIASI / SOLLY (Страна производитель - Турция) арт. 998941 0020027628 BI1091502 50101006 | 0.095 |  | 8
Подходит для: ARISTON Microgenus / PROTHERM Leopard, Panther / BIASI Nova parva / BAXI
5 | AS20B | ДАТЧИК ПРОТОКА BITRON УНИВЕРСАЛЬНЫЙ (БЕЗ ПОДПИТКИ) (Страна производитель - Италия BITRON) арт. 6FLUSSOS00 6FLUSSOS03 6FLUSSOS07 5667220 710228100 65100296 33900004 1.018914 1.015142 R10022348 20069786 21000605000100 | 0.078 |  | 7.4
Подходит для: BERETTA City, Exclusive Mix, Exclusive / BAXI Main Four / WESTEN Quasar / FONDITAL Capri, Flores Dual Line, nias Dual, Tahiti Dual / ARISTON TX / IMMERGAS Star, Maior / NEVA LUX 8230, 8224, 8624 / ALPHATHERM Sigma
6 | AS20G | ДАТЧИК ПРОТОКА GTE УНИВЕРСАЛЬНЫЙ (БЕЗ ПОДПИТКИ) (Страна производитель - Италия GTE) арт. 6FLUSSOS00 5667220 710228100 65100296 33900004 1.018914 1.015142 R10022348 20069786 21000605000100 | 0.078 |  | 5.6
Подходит для: BERETTA City, Exclusive Mix, Exclusive / BAXI Main Four / WESTEN Quasar / FONDITAL Capri, Flores Dual Line, nias Dual, Tahiti Dual / ARISTON TX / IMMERGAS Star, Maior / NEVA LUX 8230, 8224, 8624 / ALPHATHERM Sigma
7 | AS20L | ДАТЧИК ПРОТОКА УНИВЕРСАЛЬНЫЙ (БЕЗ ПОДПИТКИ) (Страна производитель - Турция) арт. 6FLUSSOS00 5667220 710228100 65100296 33900004 1.018914 1.015142 R10022348 20069786 21000605000100 | 0.104 |  | 4.5
Подходит для: BERETTA City, Exclusive Mix, Exclusive / BAXI Main Four / WESTEN Quasar / FONDITAL Capri, Flores Dual Line, nias Dual, Tahiti Dual / ARISTON TX / IMMERGAS Star, Maior / NEVA LUX 8230, 8224, 8624 / ALPHATHERM Sigma
8 | AS21B | ДАТЧИК ПРОТОКА BITRON УНИВЕРСАЛЬНЫЙ (С ПОДПИТКОЙ) (Страна производитель - Италия BITRON) арт. 5663770 33900010 R10022752 1.023015 - 1.023514 6FLUSSOS02 | 0.08 |  | 7.6
Подходит для: BAXI Energy Easy, Initia Master, Main, Main Digit / BERETTA Ciao / IMMERGAS Star, Victrix, Mini Special / FONDITAL Victoria Compact / NOVA FLORIDA Victoria Compact / WESTEN Quasar, Quasar Plus, Tekna Project / ALPHATHERM Sigma
9 | AS21E | ДАТЧИК ПРОТОКА УНИВЕРСАЛЬНЫЙ (С ПОДПИТКОЙ) (Страна производитель - Турция) арт. 5663770 33900010 R10022752 1.023015 - 1.023514 6FLUSSOS02 | 0.09 |  | 7.5
Подходит для: BAXI Energy Easy, Initia Master, Main, Main Digit / BERETTA Ciao / IMMERGAS Star, Victrix, Mini Special / FONDITAL Victoria Compact / NOVA FLORIDA Victoria Compact / WESTEN Quasar, Quasar Plus, Tekna Project / ALPHATHERM Sigma
10 | AS21G | ДАТЧИК ПРОТОКА GTE УНИВЕРСАЛЬНЫЙ (С ПОДПИТКОЙ) (Страна производитель - Италия GTE) арт. 5663770 33900010 R10022752 1.023015 - 1.023514 6FLUSSOS02 | 0.08 |  | 6.2
Подходит для: BAXI Energy Easy, Initia Master, Main, Main Digit / BERETTA Ciao / IMMERGAS Star, Victrix, Mini Special / FONDITAL Victoria Compact / NOVA FLORIDA Victoria Compact / WESTEN Quasar, Quasar Plus, Tekna Project / ALPHATHERM Sigma
11 | AS21L | ДАТЧИК ПРОТОКА УНИВЕРСАЛЬНЫЙ (С ПОДПИТКОЙ) (Страна производитель - Турция) арт. 5663770 33900010 R10022752 1.023015 - 1.023514 6FLUSSOS02 | 0.08 |  | 4.5
Подходит для: BAXI Energy Easy, Initia Master, Main, Main Digit / BERETTA Ciao / IMMERGAS Star, Victrix, Mini Special / FONDITAL Victoria Compact / NOVA FLORIDA Victoria Compact / WESTEN Quasar, Quasar Plus, Tekna Project / ALPHATHERM Sigma
12 | AS22B | ДАТЧИК ПРОТОКА BITRON УНИВЕРСАЛЬНЫЙ (БЕЗ ПОДПИТКИ) С МУФТОЙ 1/2 (Страна производитель - Италия BITRON) арт. 65100296 6FLUSSOS00 5667220 R10022348 - 20069786 21000605000100 710228100 | 0.096 |  | 10
Подходит для: FONDITAL / ALPHATHERM / BAXI / WESTEN / ARISTON / IMMERGAS / BERETTA / NEVA LUX
13 | AS22G | ДАТЧИК ПРОТОКА GTE УНИВЕРСАЛЬНЫЙ (БЕЗ ПОДПИТКИ) С МУФТОЙ 1/2 (Страна производитель - Италия GTE) арт. 65100296 6FLUSSOS00 5667220 R10022348 - 20069786 21000605000100 710228100 | 0.096 |  | 7
Подходит для: FONDITAL / ALPHATHERM / BAXI / WESTEN / ARISTON / IMMERGAS / BERETTA / NEVA LUX
14 | AS23B | ДАТЧИК ПРОТОКА BITRON ДЛЯ IMMERGAS (Страна производитель - Италия BITRON) арт. 1.028570 1.035365 | 0.119 |  | 17
Подходит для: IMMERGAS Mini, Maior
15 | AS23L | ДАТЧИК ПРОТОКА BITRON ДЛЯ IMMERGAS (Страна производитель - Турция) арт. 1.028570 1.035365 | 0.119 |  | 9
Подходит для: IMMERGAS Mini, Maior
16 | AS24LB | ДАТЧИК ПРОТОКА ARISTON BAXI WESTEN БЕЛЫЙ (Страна производитель - Турция) арт. 65100541 619050 | 0.102 |  | 5.5
Подходит для: ARISTON Microgenus / BAXI Eco 3, Energy, Initia / WESTEN Pulsar
17 | AS24LK | ДАТЧИК ПРОТОКА ARISTON BAXI WESTEN КРАСНЫЙ (Страна производитель - Турция) арт. 65100541 619050 | 0.102 |  | 5.1
Подходит для: ARISTON Microgenus / BAXI Eco 3, Energy, Initia / WESTEN Pulsar
18 | AS31E | ДАТЧИК ПРОТОКА FERROLI (Страна производитель - Италия) арт. 39818552 | 0.085 |  | 8
Подходит для: FERROLI Divaproject, Arena, Domina, Diva, Divatech, Domiproject, FerEasy
19 | AS31H | ДАТЧИК ПРОТОКА FERROLI (Страна производитель - Китай HUADI) арт. 39818552 | 0.085 |  | 6.9
Подходит для: FERROLI Divaproject, Arena, Domina, Diva, Divatech, Domiproject, FerEasy
20 | AS40B | ДАТЧИК ПРОТОКА BITRON ДЛЯ BERETTA (Страна производитель - Италия BITRON) арт. R1488 | 0.173 |  | 13.2
Подходит для: BERETTA Mynute
21 | AS51Y | ДАТЧИК ПРОТОКА ARISTON / VIESSMAN (Страна производитель - Италия BITRON) арт. 995948 7822762 | 0.03 |  | 6
Подходит для: ARISTON UNO / VIESSMAN Vitopend, Vitodens
22 | AS60Y | ДАТЧИК ПРОТОКА VIESMANN VITOPEND (Страна производитель - Турция) арт. 7828287 | 0.119 |  | 10.6
Подходит для: VIESSMANN Vitopend
23 | AS01H | СЕНСОР ДАТЧИК ПРОТОКА BUDERUS (Страна производитель - Китай HUADI) арт. 8707406064 8707406052 | 0.004 |  | 2
Подходит для: BUDERUS
24 | AS01LBB | ДАТЧИК ХОЛЛА BAXI / WESTEN (Страна производитель - Турция) арт. 335 0001 8435280 | 0.006 |  | 5.5
Подходит для: BAXI CNI, Eco, Energy, Initia, Luna, Max, Prime / WESTEN Pulsar, Star
25 | AS01LSY | ДАТЧИК ХОЛЛА PROTHERM / ECA (Страна производитель - Турция) арт. 335 0001 0020027652 65100540 300009832 | 0.006 |  | 5.5
Подходит для: TEPLOWEST / BONGIOANNI / PROTEUS / DE DIETRICH WHE / PROTHERM Leoaprd, Tiger, Panther / ARISTON Microgenus
26 | AS02C | РЕЛЕ ПРОТОКА PROTHERM (Страна производитель - Китай CHUNHUI) арт. 0020027597 999075 | 0.02 |  | 8.5
Подходит для: PROTHERM Leopard, Panther / ARISTON Microgenus, Microcombi / ZOOM / SOLLY / RENS
27 | AS02L | ДАТЧИК ХОЛЛА BAXI (Страна производитель - Турция) арт. 710046200 710976600 | 0.005 |  | 5.4
Подходит для: BAXI DUO-TEC COMPACT, ECO Compact, ECO Home, ECO 4, ECO 5 COMPACT, Fourtech
28 | AS04L | ДАТЧИК ХОЛЛА PROTHERM / DEMRAD (ШТЕКЕР ПЕЧАТНАЯ ПЛАТА) (Страна производитель - Турция) арт. 0020118650 0189178 | 0.005 |  | 2
Подходит для: ZOOM / DEMRAD Kalisto Mono, Nitron, Aden, Nepto, Atron / PROTHERM LYNX, Jaguar, Gepard
29 | AS04P3 | ДАТЧИК ХОЛЛА DEMRAD SIME (ШТЕКЕР ТРЕХЖИЛЬНАЯ ВИЛКА) (Страна производитель - Турция) арт. AC13040001 6131440 | 0.005 |  | 3.6
Подходит для: DEMRAD / NOBEL / TERMAL M / ZOOM Master G20, Expert / SIME Brava
30 | AS05LB | ДАТЧИК ХОЛЛА BAXI / WESTEN БЕЛЫЙ (Страна производитель - Турция) арт. 8435280 | 0.01 |  | 5.4
Подходит для: BAXI CNI, Eco, Energy, Initia, Luna, Max, Prime / WESTEN Pulsar, Star
31 | AS05LK | ДАТЧИК ХОЛЛА BAXI / WESTEN КРАСНЫЙ (Страна производитель - Турция) арт. 8435280 | 0.01 |  | 5.4
Подходит для: BAXI CNI, Eco, Energy, Initia, Luna, Max, Prime / WESTEN Pulsar, Star
32 | AS06B | ДАТЧИК ХОЛЛА BITRON ДЛЯ ARISTON (Страна производитель - Италия BITRON) арт. 65104323 | 0.005 |  | 7.2
Подходит для: ARISTON Clas, Egis, BS, Genus, Matis / CHAFFOTEAUX Alixia, Niagara, Talia
33 | AS06L | ДАТЧИК ХОЛЛА ДЛЯ ARISTON (Страна производитель - Турция) арт. 65104323 | 0.005 |  | 3.8
Подходит для: ARISTON Clas, Egis, BS, Genus, Matis / CHAFFOTEAUX Alixia, Niagara, Talia
34 | AS08B | ДАТЧИК ПРОТОКА BITRON ДЛЯ BOSCH / BUDERUS (Страна производитель - Италия BITRON) арт. 8718644578 | 0.005 |  | 8.5
Подходит для: BOSCH GAZ / BUDERUS LOGAMAX
35 | AS09B | ДАТЧИК ХОЛЛА BITRON ДЛЯ SIME (Страна производитель - Италия BITRON) арт. 6319601 | 0.005 |  | 8.5
Подходит для: SIME Metropolis DGT
36 | AT43K | ПРОВОД ДАТЧИКА ПРОТОКА ДЛЯ VAILLANT PRO (Страна производитель - Турция) арт. 711933 | 0.005 |  | 1.3
Подходит для: VAILLANT Atmomax Pro/Plus, Turbomax Pro/Plus
37 | AT10C | ДАТЧИК ПРОТОКА FERROLI (Страна производитель - Италия CALEFI) арт. 39804220 950.05.00.00 | 0.11 |  | 13.5
Подходит для: FERROLI Domina / NOWELL ELITE / TERMET MiniMax Turbo, MiniMax Plus / LAMBORGHINI
38 | AT12E | ДАТЧИК ПРОТОКА FERROLI (Страна производитель - арт. 39820450 36402180 | 0.072 |  | 13
Подходит для: FERROLI Divatop, Ecoconcept Tech
39 | AT12L | ДАТЧИК ПРОТОКА ДЛЯ ESSA FERROLI DIVATOP-НОВЫЙ (Страна производитель - Турция) арт. 39820450 36402180 | 0.072 |  | 8.5
Подходит для: FERROLI Divatop, Ecoconcept Tech
40 | AT20L | ДАТЧИК ПРОТОКА BAXI / PROTHERM (Страна производитель - Турция) арт. 620340 0020035580 QC.03.01.0018 | 0.102 |  | 5
Подходит для: BAXI Eco, Luna, MSL, Initia, Novamax / WESTEN Star / PROTHERM Leopard, Tiger, Panther / HAIER / MIZUDO
41 | AT30B | ДАТЧИК ПРОТОКА BITRON ДЛЯ ARISTON (Страна производитель - Италия BITRON) арт. 65104317 | 0.037 |  | 7.9
Подходит для: ARISTON Egis, Clas, Genus, BS, Matis, AS / CHAFFOTEAUX Alixia, Pigma, Talia, Niagara, Inoa
42 | AT30L | ДАТЧИК ПРОТОКА ДЛЯ ESSA CLAS GENUS EGIS (Страна производитель - Турция) арт. 65104317 | 0.037 |  | 5.7
Подходит для: ARISTON Egis, Clas, Genus, BS, Matis, AS / CHAFFOTEAUX Alixia, Pigma, Talia, Niagara, Inoa
43 | AT40L | ТУРБИНА ДАТЧИК ПРОТОКА VAILLANT / PROTHERM (Страна производитель - Турция) арт. 0020123548 0020118662 | 0.021 |  | 1.5
Подходит для: VAILLANT Turbofit, Atmomax, Atmotec, Turbotec / PROTHERM LYNX, Jaguar, Gepard
44 | AT41H | ДАТЧИК ПРОТОКА HONEYWELL РЕЗЬБА 3/4 (Производитель - HONEYWELL) арт. C7195B1001B | 0.055 |  | 18
Подходит для:
45 | AT42E | ДАТЧИК ПРОТОКА FERROLI (Страна производитель - Италия BITRON) арт. 39836700 39846880 36402550 36402341 | 0.096 |  | 10.5
Подходит для: FERROLI Divatop micro, Econcept
46 | AT42L | ДАТЧИК ПРОТОКА FERROLI (Страна производитель - Турция) арт. 39836700 39846880 36402550 36402341 | 0.096 |  | 6.5
Подходит для: FERROLI Divatop micro, Econcept
47 | AT43H | ДАТЧИК ПРОТОКА VAILLANT (Страна производитель - Китай HUADI) арт. 178988 0020014174 - 2000801910 S5720200 | 0.05 |  | 7.5
Подходит для: VAILLANT Atmotec Pro/ Plus, Turbotec pro/ Plus, Ecotec Pro / PROTHERM PANTHER, LEON, RYS / SAUNIER DUVAL Thema classic, Combitek, IsoMAX, IsoFAST, Semia
48 | AT43T | ФИКСИРУЮЩАЯ СКОБА (ЗАЖИМ) ДЛЯ ДАТЧИКА ПРОТОКА VAILLANT PROTHERM SAUNIER DUVAL (Страна производитель - Турция) арт. VAILLANT VSC 219622 | 0.005 |  | 0.5
Подходит для: VAILLANT Atmomax Pro/Plus, Turbomax Pro/Plus Turbotec / PROTHERM Panther, Leon, Rys / SAUNIER DUVAL Themaclassic
49 | AT44E | ДАТЧИК ПРОТОКА FERROLI (Страна производитель - Италия BITRON) арт. 39836700 39846880 36402550 36402341 | 0.083 |  | 16
Подходит для: FERROLI Divatop micro, Econcept
50 | AT44L | ДАТЧИК ПРОТОКА ДЛЯ ESSA FERROLI DIVATECH (Страна производитель - Турция) арт. 39836700 39846880 36402550 36402341 | 0.083 |  | 8
Подходит для: FERROLI Divatop micro, Econcept
51 | AT45H | ДАТЧИК ПРОТОКА HUADI 4 ПРОВОДА (Страна производитель - Китай HUADI) арт. SCG-2-S53-3 | 0.074 |  | 5.8
Подходит для:
52 | AT46H | ДАТЧИК ПРОТОКА HUADI ДЛЯ BOSCH JUNKERS (Страна производитель - Китай HUADI) арт. SCG-1-S75 8717002132 87182234430 19928570 | 0.045 |  | 7.5
Подходит для: BOSCH GAZ, Condens / JUNKERS EUROLINE EUROMAX EUROSTAR / BUDERUS Logamax
53 | AT47H | ДАТЧИК ПРОТОКА HUADI 3 КАБЕЛЯ (Страна производитель - Китай HUADI) арт. SCG-1-S83 BASIC AB13050012 AB13050012 | 0.07 |  | 5.7
Подходит для: ELECTROLUX / BASIC
54 | AT48H | ДАТЧИК ПРОТОКА HUADI УГЛОВОЙ (Страна производитель - Китай HUADI) арт. SCG-2-S54 | 0.05 |  | 10
Подходит для:
55 | AT50H | Г-ОБРАЗНЫЙ ДАТЧИК ПРОТОКА HUADI ДЛЯ RODA (Страна производитель - Китай HUADI) арт. RODA SCG-1-T01 109906014193 | 0.138 |  | 12.5
Подходит для: RODA JSD 20-T1
56 | AT50L | ДАТЧИК ПРОТОКА VAILLANT (Страна производитель - Турция) арт. 0020029604 | 0.015 |  | 2
Подходит для: Vaillant Atmomax Pro/Plus, Turbomax Pro/Plus
57 | AT60H | ДАТЧИК ПРОТОКА HUADI (КОРОТКИЙ) ДЛЯ BOSCH BUDERUS (Страна производитель - Китай HUADI) арт. 87182234430 19928570 8717002132 | 0.03 |  | 7.2
Подходит для: BOSCH GAZ 4000, GAZ 7000 / JUNKERS Eurostar, Euromax, Ceraclass Excellence / BUDERUS Logamax
58 | AT61H | ДАТЧИК ПРОТОКА HUADI (ДЛИННЫЙ) ДЛЯ BOSCH BUDERUS (Страна производитель - Китай HUADI) арт. 87182234430 19928570 8717002132 | 0.035 |  | 7.4
Подходит для: BOSCH GAZ 4000, GAZ 7000 / JUNKERS Eurostar, Euromax, Ceraclass Excellence / BUDERUS Logamax
59 | AT70B | ДАТЧИК ПРОТОКА BAXI WESTEN (Страна производитель - Италия BITRON) арт. 710048100 6319633 | 0.034 |  | 5.8
Подходит для: BAXI Eco Compact, Eco Home, Eco 5, Fourtech / SIME Metropolis DGT, Format DGT
60 | AT70L | ДАТЧИК ПРОТОКА BAXI WESTEN (Страна производитель - Турция) арт. 710048100 6319633 | 0.034 |  | 5.8
Подходит для: BAXI Eco Compact, Eco Home, Eco 5, Fourtech / SIME Metropolis DGT, Format DGT
61 | AT72B | ДАТЧИК ПРОТОКА BITRON ДЛЯ BOSCH BUDERUS (ПЛАСТИКОВАЯ СЕТКА) (Страна производитель - Италия BITRON) арт. 8718645683 | 0.034 |  | 13
Подходит для: BOSCH GAZ 6000 W WBN6000 24C, BOSCH GAZ WBN2000-24C RN S5700 Buderus Logomax U072-24K
62 | TT60L | ДЕРЖАТЕЛЬ FERROLI OPTIMAX ДЛЯ ДАТЧИКА РАСХОДА (Страна производитель - Турция) арт. 39836710 39837170 | 0.285 |  | 5.5
Подходит для: FERROLI Optimax, Divatop Micro
Подходит для:
| AE01L | ТЕПЛООБМЕННИК BIASSI МОНОТЕРМИЧЕСКИЙ 220СМ 24кВ
Подходит для:
| AE02L | ТЕПЛООБМЕННИК BIASSI МОНОТЕРМИЧЕСКИЙ 260СМ 28кВ
Подходит для:
| AE03L | ТЕПЛООБМЕННИК BIASSI МОНОТЕРМИЧЕСКИЙ 290СМ 30кВ
Подходит для:
| AE04L | ГОРЕЛКА ИНЖЕКТОРНАЯ 13
Подходит для:
| AE05L | ТЕПЛООБМЕННИК ARISTON CLASS 24kW VALMEX
Подходит для:
AE06L
Подходит для:
AE07L
Подходит для:
AE08L
Подходит для:
AE09L
Подходит для:
AE10L
Подходит для:
| AE11L | БИТЕРМИЧЕСКИЙ ТЕПЛООБМЕННИК ДЛЯ PROTHERM (Страна производитель - Китай SICHUAN WARMTH) арт. 0020025297 6SCAMBIM04 S20025297 270MM РЕЗЬБА 1/2 И 3/4 НАРУЖ. ДИАГОНАЛЬНЫЙ | 4.1 |  | 100
Подходит для: PROTHERM Leopard, Rys / FONDITAL Panarea, Victoria Compact / NOVA FLORIDA Vela Compact 24 / SAUNIER DUVAL Tematec, Renova Star
AE14L
Подходит для:
| AE15L | ТЕПЛООБМЕННИК ДЛЯ BOSCH BUDERUS JUNKERS (Страна производитель - Китай SICHUAN WARMTH) арт. 87154065460 Длина рабочей части:270MM Подсоединение: резьбовое два тонких патрубка гвс на 1/2, два отопительной воды на 3/4. | 4.6 |  | 140
Подходит для: BOSCH Gaz 4000 W, Gaz 5000 W / BUDERUS Logomax / JUNKERS Ceraclass Comfort, Eurosmart
| AE16L | ТЕПЛООБМЕННИК ДЛЯ BOSCH JUNKERS EUROSTAR (Страна производитель - Китай SICHUAN WARMTH) арт. 87154065860 Длина рабочей части: 350MM Подсоединение: резьбовое два тонких патрубка гвс на 1/2, два отопительной воды на 3/4. | 4.42 |  | 160
Подходит для: BOSCH - JUNKERS Eurostar
| AE20L | ТЕПЛООБМЕННИК ДЛЯ ECA CALORA BUDERUS 298MM (Страна производитель - Китай SICHUAN WARMTH) 298MM РЕЗЬБА 1/2(НАРУЖ.) И 3/4 (ВНУТР.) | 4.7 |  | 110
Подходит для:
| AE22L | ТЕПЛООБМЕННИК ДЛЯ BAXI MAIN 270MM (Страна производитель - Китай SICHUAN WARMTH) арт. 616170 15002933 15005417 6174232 270MM 1/2(НАРУЖ.) И 3/4 (ВНУТР.) | 4.2 |  | 105
Подходит для: BAXI Main, Initia, Energy / WESTEN Quasar, Tecna Project / HERMANN Habitat / TIBERIS Oberon / SIME Format.Zip OF / ROCA Neobit / BONGIOANNI Linea Isy / ITALTHERM City Basic
| AE23L | ТЕПЛООБМЕННИК ДЛЯ ARISTON MICROTEK TX (Страна производитель - Китай SICHUAN WARMTH) 270MM РЕЗЬБА 1/2(НАРУЖ.) И 3/4 (ВНУТР.) | 3.9 |  | 105
Подходит для:
| AE24L | ТЕПЛООБМЕННИК ДЛЯ FERROLI DOMIPROJECT (Страна производитель - Италия VALMEX) 220MM 1/2 НАРУЖ 3/4 ВНУТР. ОДИНАК НАПРАВЛЕНИЯ | 3.7 |  | 95
Подходит для:
| AE25L | ТЕПЛООБМЕННИК ДЛЯ ARISTON IMMERGAS BIASI (Страна производитель - Италия CONDEVO) арт. BI1592100 65106300 1.024398 95263474 28337 220MM 1/2 НАРУЖ. И 3/4 ВНУТР. ОДИНАК. НАПРАВЛЕНИЯ 5MM КОРОТКИЙ | 3.397 |  | 89
Подходит для: BIASI Binova / ARISTON Egis, AS / IMMERGAS Eolo, Nike Star / UNICAL Idea / BALTGAZ Neva / RODA Vortech One
| AE26L | ТЕПЛООБМЕННИК ДЛЯ AIRFEL ECOFEL EGIS 28KW (Страна производитель - Китай SICHUAN WARMTH) 260MM 1/2 НАРУЖ И 3/4 ВНУТР ОДИНАК НАПРАВЛЕНИЯ | 3.7 |  | 110
Подходит для:
| AE27L | ТЕПЛООБМЕННИК ДЛЯ BAXI КОРОТКИЙ (270MM) ECO3 ECO4 (Страна производитель - Китай SICHUAN WARMTH) 270MM 3/4 ПЕРЕКРЕСТНОТОЧНЫЙ | 2.8 |  | 100
Подходит для:
| AE28L | ТЕПЛООБМЕННИК ДЛЯ BAXI ДЛИННЫЙ (295MM) ECO3 ECO4 (Страна производитель - Китай SICHUAN WARMTH) 295MM 3/4 ПЕРЕКРЕСТНОТОЧНЫЙ | 3.1 |  | 105
Подходит для:
AE50L
Подходит для:
AE52L
Подходит для:
| AE53L | БИТЕРМИЧЕСКИЙ ТЕПЛООБМЕННИК BERETTA CIAO SMART (Страна производитель - Китай SICHUAN WARMTH) арт. R10021419 R2310 260MM 1/2(РЕЗЬБА) - 135ММ 3/4(КЛИПСА) - 90MM. H:65 W:178+206 НА 4 ТРУБКИ | 3.014 |  | 118
Подходит для: BERETTA CIAO 16 CAI, 24 CSI, CIAO N 24CAI, 24CSI, CIAO NORD 24 CSI, CIAO J 24 CAI, CIAO D 24 CAI, SMART 24 CAI, 24 CSI
| AE54L | БИТЕРМИЧЕСКИЙ ТЕПЛООБМЕННИК ДЛЯ BERETTA CIAO (Страна производитель - Италия VALMEX) арт. 20005544 252MM 1/2 ВНУТР. И 3/4 НАРУЖ ОДИНАК. НАПРАВЛЕНИЯ | 3.014 |  | 100
Подходит для: BERETTA CIAO 16 CSI, 24 CSI, CIAO NORD 24 CSI, CIAO J 24 CSI, CIAO D 24 SCI
| AE55L | ТЕПЛООБМЕННИК ДЛЯ BIASI BAKU VESTEN (Страна производитель - Турция) 270MM 3/4 НАРУЖ. ЕСЛИ ЭТО ВЕРНО ЧТО ДЛИНА 270. ЗДЕСЬ ПОХОДУ 290 ММ НЕПОНЯТНЫЙ ТЕПЛАЧ | 4.2 |  | 90
Подходит для:
| AE57L | ТЕПЛООБМЕННИК ДЛЯ FERROLI D DOMICONDENCE CROSS (Страна производитель - Италия CONDEVO) 220MM 1/2 И 3/4 ДИАГОН. ОДНА СТОРОНА КОРОЧЕ НА 5 ММ | 3 |  | 90
Подходит для:
| AE58L | ТЕПЛООБМЕННИК ДЛЯ NEPTO FERROLI ДИАГ. (Страна производитель - Италия CONDEVO) 220MM 1/2 И 3/4 ДИАГОН. ОДНА СТОРОНА ДЛИНЕЕ НА 5 ММ(ЧЕМ FEROLLI) | 3 |  | 100
Подходит для:
| AE58W | ТЕПЛООБМЕННИК ДЛЯ WALMEX FERROLI ДИАГ. (Страна производитель - Италия CONDEVO) 220MM 1/2 И 3/4 ДИАГОН. ОДНА СТОРОНА ДЛИНЕЕ НА 5 ММ(ЧЕМ FEROLLI) | 3 |  | 100
Подходит для:
| AE59L | ТЕПЛООБМЕННИК ДЛЯ VALMEX NEPTO FERROLI ДИАГ. (Страна производитель - Италия VALMEX) 220MM 1/2 И 3/4 ДИАГОН. ОДНА СТОРОНА ДЛИНЕЕ НА 5 ММ(ЧЕМ FEROLLI) | 3 |  | 105
Подходит для:
| AE60L | ТЕПЛООБМЕННИК НА РАЗЛИЧНЫЕ МАРКИ КОТЛОВ РЕЗЬБА (Страна производитель - Китай) 220MM | 3.65 |  | 70
Подходит для:
| AE61L | ТЕПЛООБМЕННИК ДЛЯ BIASSI ARISTON IMMERGAS (Страна производитель - Китай) арт. BI1592100 65106300 1.024398 95263474 28337 230MM | 2.35 |  | 69
Подходит для: BIASI Binova / ARISTON Egis, AS / IMMERGAS Eolo, Nike Star / UNICAL Idea / BALTGAZ Neva / RODA Vortech One
| AE62L | ТЕПЛООБМЕННИК НА РАЗЛИЧНЫЕ МАРКИ КОТЛОВ НАСАДНОЙ МОНОТЕРМИЧЕСКИЙ (Страна производитель - Китай) 220MM | 2.45 |  | 60
Подходит для:
| AE63L | ТЕПЛООБМЕННИК НА РАЗЛИЧНЫЕ МАРКИ КОТЛОВ РЕЗЬБА МОНОТЕРМИЧЕСКИЙ (Страна производитель - Китай) 270MM | 2.7 |  | 67
Подходит для:
| AE65L | ТЕПЛООБМЕННИК МОНОТЕРМИЧЕСКИЙ ДЛЯ VIESSMANN , РЕЗЬБА (Страна производитель - Китай) арт. 7825511 Длина рабочей части: 310 мм Ширина рабочей части: 180 мм | 2.846 |  | 69
Подходит для: VIESSMANN Vitopend 100-W
| AE67L | ТЕПЛООБМЕННИК ДЛЯ BAXI (Страна производитель - Китай) арт. 5700950 Длина рабочей части: 225 мм Ширина между трубками 180 мм | 2.15 |  | 67
Подходит для: BAXI Eco Home, Eco-4s / WESTEN Pulsar D
| AE68L | ТЕПЛООБМЕННИК ДЛЯ VAILLANT PROTHERM 24 KW (Страна производитель - Китай) арт. 0020019994 0020142419 0020142418 0020049288 | 2.9 |  | 80
Подходит для: VAILLANT Turbotec Pro/Plus, Atmotec Pro/Plus / PROTHERM Gepard, Panther
| AE69L | ТЕПЛООБМЕННИК ДЛЯ VAILLANT 28 KW (Страна производитель - Китай) арт. 0020039068 | 3.175 |  | 84
Подходит для: VAILLANT Turbotec Pro/Plus, Atmotec Pro/Plus
| AE70L | БИТЕРМИЧЕСКИЙ ТЕПЛООБМЕННИК ДЛЯ BERETTA 28KW (Страна производитель - Китай) арт. R10023661 R10023946 Длина рабочей части: 2310 мм Ширина рабочей части: 180 мм | 4.7 |  | 125
Подходит для: BERETTA Ciao N 28 CAI, Ciao N 28 CSI, Ciao 28 D CAI,Ciao 28 D CSI,Ciao 28 J CAI с 2010 г. Ciao 28 J CSI с 2010 г.
| AE71L | ТЕПЛООБМЕННИК ДЛЯ BAXI MAIN 5 (Страна производитель - Китай) арт. 710537600 Длина рабочей части: 220 мм Ширина рабочей части: 180 мм | 3.145 |  | 90
Подходит для: BAXI Main 5
| AEY01B | КОНДЕНСАЦИОННЫЙ ТЕПЛООБМЕННИК ДЛЯ VALMEX BOSCH (Страна производитель - Италия VALMEX) 8284000025 | 2.1 |  | 190
Подходит для:
| AEY01V | КОНДЕНСАЦИОННЫЙ ТЕПЛООБМЕННИК ДЛЯ VAILLANT TURBOTEC (Страна производитель - Италия VALMEX) | 3.25 |  | 190
Подходит для:
| AEYO2B | КОНДЕНСАЦИОННЫЙ ТЕПЛООБМЕННИК ДЛЯ TURBO BAXI BAYMAK LUNA 3 (Страна производитель - Италия VALMEX) | 3.2 |  | 90
Подходит для:
| AE40L | КЛИПСА ТЕПЛООБМЕННИКА ESSA 3/4 (Страна производитель - Турция) | 0.008 |  | 0.85
Подходит для:
| AE42L | КРЕПЕЖНАЯ КЛИПСА ТЕПЛООБМЕННИКА ESSA 1/2 (Страна производитель - Турция) арт. 5113650 | 0.008 |  | 0.85
Подходит для: BAXI Duo-Tec, Eco, Fourtech, Luna, Main, Nuvola / WESTEN Quasar / HERMANN Habitat / BONGIOANNI Linea Isy / SIME Format.Zip / ROCA Neobit / TIBERIS Oberon / ITALTHERM City Basic
Подходит для:
PE01S
Подходит для:
| PE02L | ТЕПЛООБМЕННИК HRALE 12 ПЛАСТИН ДЛЯ MILENIUM PLUS (Страна производитель - Китай NINGBO HRALE) 210X172 РИФЛЕНЫЙ. СОЕД. ШПИЛЬКИ 6 ММ | 0.75 |  | 13
Подходит для:
| PE02S | ТЕПЛООБМЕННИК ГВС SWEP 12 ПЛАСТИН ДЛЯ SAUNIER DUAVL (Страна производитель - Италия SWEP) 210x172 0136178.1 СОЕД. ШПИЛЬКИ 6 ММ | 0.664 |  | 23
Подходит для: SAUNIER DUVAL Themaclassic, Isotwin, Combitek, Duval Semia, Themacondens / BOSCH GAZ 3000 W / JUNKERS Euroline, Appliance, Ceraclass / DEMRAD Atron, Neva, Nitron, Aden, Kalisto, Solaris / PROTHERM LYNX, Rys, Jaguar
| PE03S | ТЕПЛООБМЕННИК SWEP 16 ПЛАСТИН ДЛЯ LUNA ISOFAS (Страна производитель - Италия SWEP) 210x178 0155190 РИФЛЕНЫЙ. СОЕД. ШПИЛЬКИ 6 ММ - РАЗН. НАПРАВЛ. | 0.665 |  | 29
Подходит для:
| PE04S | ТЕПЛООБМЕННИК SWEP 16 ПЛАСТИН ДЛЯ BAXI FALKE (Страна производитель - Италия SWEP) E6TX16/1P-SC-S BAXI 0227698.0 210X156,5 СОЕД. ШПИЛЬКИ 13 ММ РАЗН. НАПРАВЛ. | 0.85 |  | 26
Подходит для:
| PE05S | ТЕПЛООБМЕННИК SWEP 12 ПЛАСТИН ДЛЯ BAYMAK BAXI ПРЯМОЙ (Страна производитель - Италия SWEP) E6TX13/1P-SC-S 210x156,5 СОЕД. ШПИЛЬКИ 13 ММ РАЗН. НАПРАВЛ. | 0.691 |  | 23
Подходит для:
| PE07S | ТЕПЛООБМЕННИК SWEP 14 ПЛАСТИН ДЛЯ MILENIUM PLUS (Страна производитель - Италия SWEP) 14 PLATE 2 210x172 0136168 РИФЛЕНЫЙ. СОЕД. ШПИЛЬКИ 6 ММ - ОДИНАК. НАПРАВЛ. | 0.664 |  | 21
Подходит для:
| PE08S | ТЕПЛООБМЕННИК SWEP 16 ПЛАСТИН ДЛЯ MILENIUM PLUS VINTO (Страна производитель - Италия SWEP) 16 PLATE 210x172 0155189 СОЕД. ШПИЛЬКИ 6 ММ - ОДИНАК. НАПРАВЛ. | 0.664 |  | 30
Подходит для:
| PE10B | ТЕПЛООБМЕННИК SWEP 12 ПЛАСТИН HA BOSCH BUDERUS (Страна производитель - Италия SWEP) арт. 87186446230 | 0.65 |  | 19
Подходит для: BOSCH GAZ 6000 W WBN6000-12C, WBN6000-18C / BUDERUS Logamax U072-12K, U072-18K
| PE10L | ТЕПЛООБМЕННИК HRELE 12 ПЛАСТИН СТАРЫЕ SERENA 1B (Страна производитель - Китай NINGBO HRALE) T12A-093 B3-12A-11 192X148 СОЕД. ШПИЛЬКИ 6 ММ - РАЗН. НАПРАВЛ. | 0.656 |  | 19
Подходит для:
| PE10S | ТЕПЛООБМЕННИК SWEP 12 ПЛАСТИН НА СТАРЫЕ SERENA CALORA VIT 1B (Страна производитель - Италия SWEP) 192X148 0196093.0 СОЕД. ШПИЛЬКИ 6 ММ - РАЗН. НАПРАВЛ. | 0.662 |  | 20
Подходит для:
PE10Z
Подходит для:
602 | PE11L | ТЕПЛООБМЕННИК HRELE НА СТАРЫЕ SERENA 12 ПЛАСТИН ПРЯМОЙ (Страна производитель - Китай NINGBO HRALE) FLAT T12A-093 192X148 СОЕД. ШПИЛЬКИ 6 ММ - РАЗН. НАПРАВЛ. | 0.721 |  | 19
Подходит для:
603 | PE11Z | ТЕПЛООБМЕННИК ZILMET 12 ПЛАСТИН СТАРЫЕ SERENA ПРЯМОЙ (Страна производитель - Италия ZILMET) 190x148MM 17B1901200(17B1901226) СОЕД. ШПИЛЬКИ 6 ММ - РАЗН. НАПРАВЛ. | 0.645 |  | 20
Подходит для:
PE12L
Подходит для:
604 | PE12S | ТЕПЛООБМЕННИК SWEP 16 ПЛАСТИН СТАРЫЕ SERENA (Страна производитель - Италия SWEP) 16 PLATE 192x148 0196094.0 РИФЛЕНЫЙ СОЕД. ШПИЛЬКИ 6 ММ - РАЗН. НАПРАВЛ. | 0.817 |  | 26
Подходит для:
605 | PE12Z | ТЕПЛООБМЕННИК ZILMET ДЛЯ IMMERGAZ MINI (Страна производитель - Италия ZILMET) 17B1951301 | 0.82 |  | 55
Подходит для:
PE13L
Подходит для:
606 | PE13Z | ТЕПЛООБМЕННИК ZILMET 16 ПЛАСТИН ДЛЯ СТАРЫЕ SERENA ПРЯМОЙ (Страна производитель - Италия ZILMET) 17B1901626 192X148MM СОЕД. ШПИЛЬКИ 6 ММ - РАЗН. НАПРАВЛ. | 0.796 |  | 29
Подходит для:
607 | PE14B | ТЕПЛООБМЕННИК SWEP 14 ПЛАСТИН ДЛЯ BOSCH (Страна производитель - Италия SWEP) | 0.71 |  | 27
Подходит для:
PE14L
Подходит для:
608 | PE14R | ТЕПЛООБМЕННИК REHEAT ДЛЯ VCK (Страна производитель - Турция) | 0.85 |  | 20
Подходит для:
609 | PE14S | ТЕПЛООБМЕННИК SWEP 12 ПЛАСТИН НА НОВЫЕ SERENA VIESSMANN 1D (Страна производитель - Италия SWEP) 12 PLATE 192X154 0196095 | 0.664 |  | 21
Подходит для:
610 | PE14Z | ТЕПЛООБМЕННИК ZILMET 12 ПЛАСТИН НА НОВЫЕ SERENA ПРЯМОЙ (Страна производитель - Италия ZILMET) 12 PLATE 192X154 | 0.665 |  | 20
Подходит для:
611 | PE15L | ТЕПЛООБМЕННИК HRELE 12 ПЛАСТИН НОВЫЕ SERENA ПРЯМЫЕ (Страна производитель - Китай NINGBO HRALE) T12A-095 192x154 12 PLATE. | 0.721 |  | 20
Подходит для:
612 | PE16B | ТЕПЛООБМЕННИК SWEP 16 ПЛАСТИН ДЛЯ BOSCH (Страна производитель - Италия SWEP) | 1.062 |  | 30
Подходит для:
613 | PE16L | ТЕПЛООБМЕННИК HRELE 16 ПЛАСТИН НА НОВЫЕ SERENA (Страна производитель - Китай NINGBO HRALE) T12A-095 B3-12A-16 192x154 РИФЛЕНЫЙ | 0.84 |  | 12
Подходит для:
614 | PE16S | ТЕПЛООБМЕННИК SWEP 16 ПЛАСТИН НА НОВЫЕ SERENA VIESSMANN (Страна производитель - Италия SWEP) 16 PLATE 192x154 0198567.0 | 0.817 |  | 25
Подходит для:
615 | PE16Z | ТЕПЛООБМЕННИК ZILMET 16 ПЛАСТИН НА MAJOR IMMERGAZ (Страна производитель - Италия SWEP) | 0.76 |  | 60
Подходит для:
PE17L
Подходит для:
616 | PE17S | ТЕПЛООБМЕННИК SWEP 16 ПЛАСТИН EGIS CLASS (Страна производитель - Италия SWEP) 192x142 0200866 СОЕД. ШПИЛЬКИ 6 ММ - ОДИНАК. НАПРАВЛ. | 0.83 |  | 25
Подходит для:
617 | PE18B | ТЕПЛООБМЕННИК SWEP 18 ПЛАСТИН ДЛЯ BOSCH (Страна производитель - Италия SWEP) | 1.062 |  | 28
Подходит для:
618 | PE18Z | ТЕПЛООБМЕННИК ZILMET 18 ПЛАСТИН ДЛЯ BAXI NOVADENS (Страна производитель - Италия ZILMET) 17B2071800 210X156,5 СОЕД. ШПИЛЬКИ 13 ММ - РАЗН. НАПРАВЛ. | 0.85 |  | 18
Подходит для:
619 | PE19S | ТЕПЛООБМЕННИК SWEP 12 ПЛАСТИН НА AIRFEL DIG (Страна производитель - Италия SWEP) 192x160 0196096 РИФЛЕНЫЙ. СОЕД. ШПИЛЬКИ 6 ММ - РАЗН. НАПРАВЛ. | 0.662 |  | 21
Подходит для:
619 | PE19Z | ТЕПЛООБМЕННИК zilmet 12 ПЛАСТИН НА AIRFEL DIG (Страна производитель - Италия SWEP) 192x160 0196096 РИФЛЕНЫЙ. СОЕД. ШПИЛЬКИ 6 ММ - РАЗН. НАПРАВЛ. | 0.662 |  | 21
Подходит для:
620 | PE20B | ТЕПЛООБМЕННИК SWEP 20 ПЛАСТИН ДЛЯ BOSCH K (Страна производитель - Италия SWEP) | 1.3 |  | 34
Подходит для:
621 | PE20S | ТЕПЛООБМЕННИК SWEP 16 ПЛАСТИН НА AIRFELL DIGIFEL T (Страна производитель - Италия SWEP) 192X160 0198640 СОЕД. ШПИЛЬКИ 6 ММ - РАЗН. НАПРАВЛ. | 0.85 |  | 25
Подходит для:
622 | PE20Z | ТЕПЛООБМЕННИК ZILMET 16 ПЛАСТИН НА AIRFELL ECO5 (Страна производитель - Италия ZILMET) 17B1901630 192X160 СОЕД. ШПИЛЬКИ 6 ММ - РАЗН. НАПРАВЛ. | 0.815 |  | 29
Подходит для:
PE21L
Подходит для:
623 | PE21Z | ТЕПЛООБМЕННИК ZILMET 20 ПЛАСТИН НА AIRFELL ECO 5 (Страна производитель - Италия ZILMET) 17B190201B BAYMAK DUATEC 192x160 СОЕД. ШПИЛЬКИ 6 ММ - РАЗН. НАПРАВЛ. | 0.815 |  | 30
Подходит для:
624 | PE23S | ТЕПЛООБМЕННИК SWEP 12 ПЛАСТИН НА LUNA ISOFAST GB22 (Страна производитель - Италия SWEP) 210X178 0136163 СОЕД. ШПИЛЬКИ 6 ММ - РАЗН. НАПРАВЛ. | 0.69 |  | 25
Подходит для:
625 | PE23Z | ТЕПЛООБМЕННИК ZILMET 12 ПЛАСТИН НА LUNA ISOFAST GB (Страна производитель - Италия ZILMET) 210X178 СОЕД. ШПИЛЬКИ 6 ММ - РАЗН. НАПРАВЛ. | 0.85 |  | 25
Подходит для:
626 | PE24B | ТЕПЛООБМЕННИК SWEP 22-24 ПЛАСТИН НА BOSCH ПРЯМОЙ (Страна производитель - Италия SWEP) НА 22 И 24 ПЛАСТИНЫ | 1.205 |  | 32
Подходит для:
PE24L
Подходит для:
627 | PE24Z | ТЕПЛООБМЕННИК ZILMET 24 ПЛАСТИН НА AIRFELL ECO 5 (Страна производитель - Италия ZILMET) 17B190241B BAYMAK DUATEC 192x160 СОЕД. ШПИЛЬКИ 6 ММ - РАЗН. НАПРАВЛ. | 0.815 |  | 32
Подходит для:
628 | PE25L | ТЕПЛООБМЕННИК HRELE 12 ПЛАСТИН НА ADEN NEVA ПРЯМОЙ (Страна производитель - Китай NINGBO HRALE) HLZ295-12A-002 210x166 210X166 СОЕД. ШПИЛЬКИ 6 ММ - РАЗН. НАПРАВЛ. | 0.75 |  | 25
Подходит для:
629 | PE25S | ТЕПЛООБМЕННИК SWEP 12 ПЛАСТИН НА ADEN KALISTO (Страна производитель - Италия SWEP) 210X166 0136144 РИФЛЕНЫЙ. СОЕД. ШПИЛЬКИ 6 ММ - РАЗН. НАПРАВЛ. | 0.69 |  | 25
Подходит для:
630 | PE25Z | ТЕПЛООБМЕННИК ZILMET 12 ПЛАСТИН НА NEVA ADEN ПРЯМОЙ (Страна производитель - Италия ZILMET) 17B2071236 СОЕД. ШПИЛЬКИ 6 ММ - РАЗН. НАПРАВЛ. | 0.728 |  | 24
Подходит для:
PE26L
Подходит для:
631 | PE27L | ТЕПЛООБМЕННИК HRELE 12 ПЛАСТИН НА EGIS (Страна производитель - Китай NINGBO HRALE) HLZ295-12A-010 192X142 РИФЛЕНЫЙ. СОЕД. ШПИЛЬКИ 6 ММ - ОДИНАК. НАПРАВЛ. | 0.64 |  | 20
Подходит для:
632 | PE27S | ТЕПЛООБМЕННИК SWEP 12 ПЛАСТИН НА EGIS CLASS (Страна производитель - Италия SWEP) 192x142 0196097.0 РИФЛЕНЫЙ СОЕД. ШПИЛЬКИ 6 ММ - ОДИНАК. НАПРАВЛ. | 0.664 |  | 20
Подходит для:
633 | PE28B | ТЕПЛООБМЕННИК SWEP 28 ПЛАСТИН НА BOSCH BUDERUS (Страна производитель - Италия SWEP) | 1.1 |  | 30
Подходит для:
634 | PE28L | ТЕПЛООБМЕННИК HRELE 16 ПЛАСТИН НА NEVA ADEN ПРЯМОЙ (Страна производитель - Китай NINGBO HRALE) 210X166 СОЕД. ШПИЛЬКИ 6 ММ - РАЗН. НАПРАВЛ. | 0.82 |  | 19
Подходит для:
635 | PE28Y | ТЕПЛООБМЕННИК 12 ПЛАСТИН НА VIESMANN VITOPEND 100 (Страна производитель - Италия SWEP) | 0.963 |  | 32
Подходит для: VIESSMAN Vitopend 100 - WHO, WHE, WHE60
636 | PE29Y | ТЕПЛООБМЕННИК SWEP 12 ПЛАСТИН НА VIESMANN VITOPEND 100 (Страна производитель - Италия SWEP) арт. 7822799 | 0.963 |  | 20
Подходит для: VIESSMAN Vitopend 100 WHOA
637 | PE30B | ТЕПЛООБМЕННИК SWEP 30 ПЛАСТИН НА BUDERUS GB042 BOSCH (Страна производитель - Италия SWEP) | 1.15 |  | 30
Подходит для:
PE30L
Подходит для:
638 | PE30S | ТЕПЛООБМЕННИК SWEP 12 ПЛАСТИН НА IMMERGAS MINI (Страна производитель - Италия SWEP) E5ASX12/IP-SC-S 192X152 | 0.659 |  | 24
Подходит для:
639 | PE30Z | ТЕПЛООБМЕННИК ZILMET 12 ПЛАСТИН НА BAXI ПРЯМОЙ (Страна производитель - Италия ZILMET) арт. 5686670 5653660 17B2071200 210X156,5 СОЕД. ШПИЛЬКИ 13 ММ - РАЗН. НАПРАВЛ. | 0.85 |  | 23
Подходит для: BAXI Duo-Tec, Initia, Luna, Luna 3 Comfort, Luna 3 Avant, Luna Silver Space, Nuvola Eco, Eco 3, Eco3 Compact, Ecofour, Fourtech / WESTEN Star, Star Master, Star Digital, Pulsar,Energy
640 | PE31H | ТЕПЛООБМЕННИК HRELE 16 ПЛАСТИН 4 МУФТЫ (Страна производитель - Китай NINGBO HRALE) T12A-033 B3-12A-16 191X154 "296"(2X½)-"009"(2X¾) | 0.953 |  | 31
Подходит для:
641 | PE32H | ТЕПЛООБМЕННИК HRELE 12 ПЛАСТИН 4 МУФТЫ (Страна производитель - Китай NINGBO HRALE) T12A-033 B3-12A-12 191X154 "296"(2X½)-"009"(2X¾) | 0.953 |  | 30
Подходит для:
642 | PE35H | ТЕПЛООБМЕННИК HRELE 16 ПЛАСТИН 4 МУФТЫ ½-½ (Страна производитель - Китай NINGBO HRALE) B3-27A-16-3.0 286*234*63 F1-F2-F3-F4=4X½" | 0.953 |  | 81
Подходит для:
643 | PE36S | ТЕПЛООБМЕННИК SWEP 16 ПЛАСТИН НА ADEN (Страна производитель - Италия SWEP) 210X166 0139482 СОЕД. ШПИЛЬКИ 6 ММ - РАЗН. НАПРАВЛ. | 0.69 |  | 32
Подходит для:
644 | PE37S | ТЕПЛООБМЕННИК SWEP 16 ПЛАСТИН НА IMMERGAS (Страна производитель - Италия SWEP) SWEP E5ASX16/IP-SC-S 192*152 304 | 0.83 |  | 30
Подходит для:
PE40L
Подходит для:
PE41L
Подходит для:
645 | PE41W | ТЕПЛООБМЕННИК НА WEST 4 МУФТЫ 30-14 (Страна производитель - Китай NINGBO HRALE) 15302033 WST 30-14 190X154(40) | 0.813 |  | 36
Подходит для:
646 | PE42W | ТЕПЛООБМЕННИК НА WEST 4 МУФТЫ 30-16 (Страна производитель - Китай NINGBO HRALE) 15302013 WST 30-16 190X154(40) | 0.896 |  | 36
Подходит для:
647 | PE43W | ТЕПЛООБМЕННИК НА WEST 4 МУФТЫ 30-20 (Страна производитель - Китай NINGBO HRALE) 15302004 WST 30-20 190X154(40) | 1.054 |  | 45
Подходит для:
648 | PE44W | ТЕПЛООБМЕННИК НА WEST 4 МУФТЫ 30-28 (Страна производитель - Китай NINGBO HRALE) 15302001 WST 30-28 190X154(40) | 1.36 |  | 61
Подходит для:
PE46L
Подходит для:
PE48L
Подходит для:
649 | PE50L | ТЕПЛООБМЕННИК HRELE 12 ПЛАСТИН НА VUW ПРЯМОЙ (Страна производитель - Китай NINGBO HRALE) T12A-034 191X154 "803"1XTHREADED(G½)-"813"3XQUICK - 42шт коробке (на экспорт) | 0.762 |  | 26
Подходит для:
650 | PE50W | ТЕПЛООБМЕННИК НА WEST 4 МУФТЫ 50-16 (Страна производитель - Китай NINGBO HRALE) 15302006 WST 50-16 290X232(64) | 3.335 |  | 165
Подходит для:
651 | PE51L | ТЕПЛООБМЕННИК HRELE 18 ПЛАСТИН НА VUW ПРЯМОЙ (Страна производитель - Китай NINGBO HRALE) T12A-034 B3-12A-18 191X154 "803"1XTHREADED(G½)-"813"3XQUICK | 0.971 |  | 29
Подходит для:
652 | PE51W | ТЕПЛООБМЕННИК НА WEST 4 МУФТЫ 50-24 (Страна производитель - Китай NINGBO HRALE) 15302003 WST 50-24 290X232(64) | 4.284 |  | 216
Подходит для:
653 | PE52W | ТЕПЛООБМЕННИК НА WEST 4 МУФТЫ 50-30 (Страна производитель - Китай NINGBO HRALE) 153019085 WST 50-30 290X232(64) | 5.205 |  | 236
Подходит для:
654 | PE54Z | ТЕПЛООБМЕННИК ZILMET 12 ПЛАСТИН НА AIRFEL DIGI ПРЯМОЙ (Страна производитель - Италия ZILMET) 17B1901230 СОЕД. ШПИЛЬКИ 6 ММ - РАЗН. НАПРАВЛ. | 0.645 |  | 25
Подходит для:
655 | PE55H | ТЕПЛООБМЕННИК HRELE 12 ПЛАСТИН НА TURBOTEC (Страна производитель - Китай NINGBO HRALE) VAI 220x154 0168533.0 4 НАРУЖ. КРЕПЕЖА | 0.762 |  | 23
Подходит для:
656 | PE55L | ТЕПЛООБМЕННИК HRELE 12 ПЛАСТИН НА VAILLANT TURBOTEC (Страна производитель - Китай NINGBO HRALE) T12A-070 220x205X154 (4 НАРУЖ. КРЕПЕЖА) VAILLANT TURBOTEC | 0.67 |  | 22
Подходит для:
657 | PE55S | ТЕПЛООБМЕННИК SWEP 12 ПЛАСТИН НА TURBOTEC (Страна производитель - Италия SWEP) VAI 220x154 0168533.0 4 НАРУЖ. КРЕПЕЖА | 0.762 |  | 24
Подходит для:
PE56L
Подходит для:
658 | PE56S | ТЕПЛООБМЕННИК SWEP 16 ПЛАСТИН НА TURBOTEC (Страна производитель - Италия SWEP) 220x205X154 0166662 4 НАРУЖ. КРЕПЕЖА | 0.842 |  | 30
Подходит для:
659 | PE57Z | ТЕПЛООБМЕННИК ZILMET 12 ПЛАСТИН НА EGIS CLASS ПРЯМОЙ (Страна производитель - Италия ZILMET) 17B1901244 192X142 СОЕД. ШПИЛЬКИ 6 ММ - ОДИНАК. НАПРАВЛ. | 0.665 |  | 24
Подходит для:
660 | PE60LB | ТЕПЛООБМЕННИК HRELE + БЛОК ДЛЯ VITOPEND 200 (Страна производитель - Китай NINGBO HRALE) | 1.65 |  | 72
Подходит для:
661 | PE60Z | ТЕПЛООБМЕННИК ZILMET 12 ПЛАСТИН НА BERETTA (Страна производитель - Италия ZILMET) 17B 1901201 190x148 РИФЛЕНЫЙ | 0.651 |  | 27
Подходит для:
PE70L
Подходит для:
662 | PE74L | ТЕПЛООБМЕННИК HRELE 18 ПЛАСТИН НА AIRFEL ECO 5 (Страна производитель - Китай NINGBO HRALE) T12A-036 B3-12A-18 РИФЛЕНЫЙ (191X160) СОЕД. ШПИЛЬКИ 6 ММ - РАЗН. НАПРАВЛ. | 0.641 |  | 11
Подходит для:
663 | PE75L | ТЕПЛООБМЕННИК HRELE 12 ПЛАСТИН HA BOSCH VIESSMANN (Страна производитель - Китай NINGBO HRALE) B3-12A-12 | 0.645 |  | 18
Подходит для:
664 | PE76L | ТЕПЛООБМЕННИК HRELE 16 ПЛАСТИН HA BOSCH VIESSMANN (Страна производитель - Китай NINGBO HRALE) B3-12A-16 | 0.815 |  | 20
Подходит для:
665 | PE77L | ТЕПЛООБМЕННИК HRELE 20 ПЛАСТИН HA BOSCH VIESSMANN (Страна производитель - Китай NINGBO HRALE) B3-12A-20 | 0.867 |  | 22
Подходит для:
666 | PE80L | ТЕПЛООБМЕННИК 12 ПЛАСТИН HA BOSCH (Страна производитель - Китай NINGBO HRALE) SD-005 TIP 12 | 0.72 |  | 26
Подходит для:
667 | PE81L | ТЕПЛООБМЕННИК 16 ПЛАСТИН HA BOSCH (Страна производитель - Китай NINGBO HRALE) SD5 TIP 16 | 0.895 |  | 29
Подходит для:
598 | PE09BP | ЗАДНИЙ СОЕДИНИТЕЛЬ ПЛАТ BITRON ПЛАСТИКОВЫЙ НА BOSCH CONFORT (Страна производитель - Италия BITRON) | 0.65 |  | 30
Подходит для:
736 | TEC00 | ПРОКЛАДКА ВТОРИЧНОГО ТЕПЛООБМЕННИКА 18X4 (Страна производитель - Турция) 01700400 18.00X4.00 NBR 70 | 0.01 |  | 0.2
Подходит для:
737 | TEC01 | ПРОКЛАДКА ВТОРИЧНОГО ТЕПЛООБМЕННИКА НА BAYMАК LUNA TK 28,50X17X6 (Страна производитель - Турция) 28,50X17X6 | 0.015 |  | 1.1
Подходит для:
738 | TEC10 | ПРОКЛАДКА ВТОРИЧНОГО ТЕПЛООБМЕННИКА (ПЛОТНАЯ) ДЛЯ ADEN MILENIUM НАБОР 24X18X5,9 (Страна производитель - Турция) 24X18X5,90 | 0.02 |  | 1.1
Подходит для:
739 | TEC11 | ПРОКЛАДКА ВТОРИЧНОГО ТЕПЛООБМЕННИКА (ТОНКАЯ) ДЛЯ ADEN НАБОР 24X18X4,5 (Страна производитель - Турция) 24X18X4,50 | 0.015 |  | 1.1
Подходит для:
740 | TEC12 | ПРОКЛАДКА ВТОРИЧНОГО ТЕПЛООБМЕННИКА ДЛЯ TURBOTECH МАЛЕНЬКИЙ TK (Страна производитель - Турция) 21X13X4,3 | 0.015 |  | 1.1
Подходит для:
741 | TEC13 | НАБОР УПЛОТНИТЕЛЬНЫХ КОЛЕЦ 7X10 (Страна производитель - Турция) | 0.03 |  | 2.2
Подходит для:
742 | TEC14 | ПРОКЛАДКА ВТОРИЧНОГО ТЕПЛООБМЕННИКА ДЛЯ TURBOTECH БОЛЬШОЙ TK (Страна производитель - Турция) | 0.015 |  | 1.1
Подходит для:
743 | TEC15 | НАБОР ПРОКЛАДОК ВТОРИЧНОГО ТЕПЛООБМЕННИКА ДЛЯ BOSCH 20X11,90X8 (Страна производитель - Турция) 28X17,20X7,70, МАЛЕНЬКИЕ:20X11,90X8,10 | 0.015 |  | 2.2
Подходит для:
Подходит для:
GV01S
Подходит для:
GV02S
Подходит для:
GV03S
Подходит для:
410 | GV05H | ГАЗОВЫЙ КЛАПАН HONEYWELL VK4105G1138 (Страна производитель - Нидерланды HONEYWELL) арт. VK4105G1138 5702340 0020023220 | 0.815 |  | 42
Подходит для: BAXI Mainfour / WESTEN Quasar / PROTHERM Bear / JUNKERS / BOSCH / DE DIETRICH
411 | GV08H | ГАЗОВЫЙ КЛАПАН HONEYWELL ДЛЯ BAXI MALE 3/4 (Страна производитель - Нидерланды HONEYWELL) арт. VK4105G 5702340 | 0.766 |  | 63
Подходит для: BAXI Mainfour / WESTEN Quasar / PROTHERM Bear / JUNKERS / BOSCH / DE DIETRICH
412 | GV10H | ГАЗОВЫЙ КЛАПАН HONEYWEL VK4105M5033 БЕЛАЯ КАТУШКА (Страна производитель - Нидерланды HONEYWELL) арт. VK4105M5033 | 0.65 |  | 31
Подходит для:
413 | GV11H | ГАЗОВЫЙ КЛАПАН VK4105M5009 БЕЛАЯ КАТУШКА (Страна производитель - Нидерланды HONEYWELL) арт. VK4105M5009 | 0.766 |  | 62
Подходит для: AIRFEL / ALPHA / IMMERGAS
414 | GV12H | ГАЗОВЫЙ КЛАПАН HONEYWELL VK4105A (Страна производитель - Нидерланды HONEYWELL) арт. 87381017120 | 0.766 |  | 62
Подходит для: DAKON
415 | GV15H | ГАЗОВЫЙ КЛАПАН HONEYWEL VK8525M1510 ДЛЯ DEMRAD PROTHERM (Страна производитель - Нидерланды HONEYWELL) арт. 0020035639 S1071600 VK8525M1510U | 0.635 |  | 69
Подходит для: DEMRAD Milenium / PROTHERM Leopard, Rys, Tiger / SAUNIER DUVAL
417 | GV17H | ГАЗОВЫЙ КЛАПАН HONEYWEL VK8515MR4522 VAILLANT PROTHERM (Страна производитель - Нидерланды HONEYWELL) арт. 0020039188 СТАРЫЙ VK8515MR4522 НОВЫЙ VK8515MR4571U | 0 |  | 80
Подходит для: PROTHERM Gepard, Panther / VAILLANT Atmotec Pro/Plus, Turbotec Pro/Plus / SAUNIER DUVAL
| GV17S | арт. 20146731 (Выходит только на алиэксперсс и турецки иностранных сайтах Vaillant Ecotec) Если это sit 898?
Подходит для:
418 | GV18H | ГАЗОВЫЙ КЛАПАН HONEYWELL VK4115 ДЛЯ VAILLANT (Страна производитель - Нидерланды HONEYWELL) | 0.635 |  | 57
Подходит для:
420 | GV20H | ГАЗОВЫЙ КЛАПАН HONEYWELL VK8515MR 4530U ДЛЯ VAILLANT PROTHERM SAUNIER DUVAL (Страна производитель - Нидерланды HONEYWELL) арт. 0020052048 0020053968 0020049296 0020039187 VK8515MR4530U | 0.631 |  | 82
Подходит для: VAILLANT TurboTEC Pro/Plus, AtmoTEC Pro/Plus / PROTHERM Gepard, Panther / SAUNIER DUAVL Semia
421 | GV21H | ГАЗОВЫЙ КЛАПАН HONEYWEL VK8515MR4571U ДЛЯ VAILLANT PROTHERM (Страна производитель - Чехия HONEYWELL) арт. 20053968 0020019991 0020049296 0020039188 VK8515MR4571U | 0.631 |  | 78
Подходит для: VAILLANT TurboTEC Pro/Plus, AtmoTEC Pro/Plus / PROTHERM Gepard, Panther
422 | GV21S | ГАЗОВЫЙ КЛАПАН SIT SIGMA 845 220V ЧЁРНАЯ КАТУШКА (Страна производитель - Италия SIT GROUP) арт. 65100516 R10021021 3003200006 BI1093104 AA10021021 6VALVGAS03 0020023213 1.021496 CODE 0.845.058 CODE 0.845.070 | 0.805 |  | 37
Подходит для: ARISTON Microgenus, UNO / BERETTA Ciao, Smart, EX, MYN, SE, City J / DEMRAD Solaris, Aden / IMMERGAS Zeus, Maior, Star, Eolo, Nike / ELECTROLUX Basic, Magnum, Hi-Tech, Quantum / PROTHERM Panther, Rys, Jaguar / FONDITAL Flores, Nias, Tahiti, Victoria / SIME / VAILLANT / UNICAL / ZOOM
423 | GV22S | ГАЗОВЫЙ КЛАПАН SIT 845 БЕЛАЯКАТУШКА (Страна производитель - Италия SIT GROUP) арт. 5658830 1.021496 CODE 0.845.063 | 0.805 |  | 63
Подходит для: BAXI Boyler, CNB, Cointra, Eco, Energy, Initia, Luna, Main, MS, Nuvola / WESTEN Pulsar, Quasar, Slim, Tekna Project / IMMERGAS Maior, Zeus, Star, Nike
424 | GV23H | ГАЗОВЫЙ КЛАПАН HONEYWEL VK8205VE1003 DC24V ДЛЯ BAXI IMMERGAS (Страна производитель - Чехия HONEYWELL) арт. 1.039944 VK8205VE1003 DC24V НА КОНДЕНСАЦИОННЫЙ КОТЕЛ | 0.635 |  | 66
Подходит для: IMMERGAS Victrix Tera 28-32 1, Victrix Tera 24 Plus, Victrix Superior Top 26-32 KW
426 | GV24S | ГАЗОВЫЙ КЛАПАН С ФЛАНЦЕМ SIT 845 БЕЛАЯ КАТУШКА (Страна производитель - Италия SIT GROUP) арт. 5653610 CODE 0.845.048 | 0.805 |  | 72
Подходит для: BAXI CNI, CI, CB, Compact, Eco, Edena, Falke Master, Energy, Fourtech, Galaxy, Galea, Initia, Luna / WESTEN
428 | GV26S | ГАЗОВЫЙ КЛАПАН 24V 845 СИНЯЯ КАТУШКА НА BOSCH BUDERUS JUNKERS (Страна производитель - Италия SIT GROUP) арт. 87470037000 CODE 0.845. 105 | 0.803 |  | 37
Подходит для: BOSCH Gaz 7000 W / BUDERUS Logamax, Eurostar, Euromaxx, CeraclassComfort / JUNKERS Eurostar, Euromaxx
429 | GV27S | ГАЗОВЫЙ КЛАПАН SIT 24V 845 КОРОТКАЯ СИНЯЯ КАТУШКА ДЛЯ BOSCH BUDERUS (Страна производитель - Италия SIT GROUP) арт. 87186439430 CODE 0.845.120 | 0.803 |  | 40
Подходит для: BOSCH Gaz 6000 W, Gaz 2500 W / BUDERUS Logamax
430 | GV30S | ГАЗОВЫЙ КЛАПАН SIT 845 SIGMA 0.845.072 (Страна производитель - Италия SIT GROUP) CODE 0.8450.072 | 0.805 |  | 57
Подходит для:
431 | GV30SM | ГАЗОВЫЙ КЛАПАН SIEMENS 3/4 ЖЕЛТАЯ КАТУШКА (Страна производитель - Япония SIEMENS GLOBAL) арт. VGU56S.A1109 st56031 95262051 | 0.84 |  | 41
Подходит для: IMMERGAS / FONDITAL /BALTGAZ Neva / MORA Meteor Plus / UNICAL Eve / AIRFEL
432 | GV31S | ГАЗОВЫЙ КЛАПАН VGU56.A1109 1/2 ДЛЯ FERROLI 3/4 должно быть если это он (Страна производитель - Германия SIEMENS) арт. vgu56.A1109 39818740 6VALVGAS06 | 0.84 |  | 40
Подходит для: FERROLI Domicompact, Ferella.ZIP, Domitech, Easytech, Divatop / NOVA FLORIDA Vela Compact / ALPATHERM Sigma / FONDITAL Victoria
433 | GV31SIT | ГАЗОВЫЙ КЛАПАН SIT 845 22V ДЛЯ PROTHERM VAILLANT SAUNIER DUAVL (Страна производитель - Италия SIT GROUP) арт. 0020200660 0020200723 CODE 0.845.119 | 0.805 |  | 57
Подходит для: VAILLANT Turbotec Pro/ Plus, Atmotec Pro/Plus / PROTHERM Gepard, Panther / SAUNIER DUVAL Themaclassic
434 | GV32S | ГАЗОВЫЙ КЛАПАН SIT 848 ДЛЯ ARISTON (Страна производитель - Италия SIT GROUP) арт. 60001612 CODE 0.848.123 | 0.805 |  | 57
Подходит для: ARISTON Clas Evo, Clas Premium Evo, Genus Premium Evo
435 | GV33S | ГАЗОВЫЙ КЛАПАН SIT 845 ДЛЯ BAXI (Страна производитель - Италия SIT GROUP) арт. 5653610 CODE 0.845.131 (OLD CODE 0.845.048) | 0.805 |  | 57
Подходит для: BAXI CNI, CI, CB, Compact, Eco, Edena, Falke Master, Energy, Fourtech, Galaxy, Galea, Initia, Luna / WESTEN / PROTHERM
436 | GV34S | ГАЗОВЫЙ КЛАПАН SIT ДЛЯ BAXI 845063 (Страна производитель - Италия SIT GROUP) CODE 0.845.063 | 0.805 |  | 57
Подходит для: BAXI / WESTEN / ROCA Neobit / HERMANN / IMMERGAS
437 | GV35S | ГАЗОВЫЙ КЛАПАН SIT ДЛЯ SIME UK 848120 (Страна производитель - Италия SIT GROUP) 848120 в рунете не выходит такой клапан. | 0.805 |  | 57
Подходит для:
438 | GV36S | ГАЗОВЫЙ КЛАПАН SIT 845 SIGMA ДЛЯ ARISTON (Страна производитель - Италия SIT GROUP) арт. 65104254 CODE 0.845.107 | 0.805 |  | 57
Подходит для: ARISTON Alixia, BS, Clas, Egis, Genus, Matis, Niagara, Pigma Talia
439 | GV37S | ГАЗОВЫЙ КЛАПАН SIT ДЛЯ BAXI (Страна производитель - Италия SIT GROUP) CODE 0.848.140 | 0.805 |  | 57
Подходит для: BAXI
440 | GV38S | ГАЗОВЫЙ КЛАПАН SIT ДЛЯ BAXI 848054 ЖЕЛТАЯ КАТУШКА (Страна производитель - Италия SIT GROUP) CODE 0.848.054 | 0.805 |  | 57
Подходит для: BAXI
441 | GV39S | ГАЗОВЫЙ КЛАПАН SIT ДЛЯ ARISTON (Страна производитель - Италия SIT GROUP) арт. 65115771 CODE 0.845.132 | 0.805 |  | 57
Подходит для: ARISTON Cares X, HS X, Alteas X, Genus X, Clas X, Clas X System, Alixia Ultra, Pigma Ultra, Pigma Ultra System
442 | GV40S | ГАЗОВЫЙ КЛАПАН CARTIER ДЛЯ DEMRAD PROTHERM (Страна производитель - Франция NORDGAS) арт. 0020035638 S1071600 BLOC GAZ 0063CL1355 | 0.477 |  | 40
Подходит для: PROTHERM Rys, Leopard, Tiger / SAUNIER DUVAL Themaclassic, Isofast, Combitec / DEMRAD Neva
443 | GV40SIT | ГАЗОВЫЙ КЛАПАН SIT ДЛЯ BOSCH (Страна производитель - Италия SIT GROUP) арт. 8718221347 CODE 0.848.108 | 0.805 |  | 57
Подходит для: BOSCH Condens 3000 FM, Condens 5000 FM, Condens 7000 W, Condens 7000 WT / JUNKERS CerapurAcu, Cerapur Comfort
445 | GV41S | ГАЗОВЫЙ КЛАПАН SIT ДЛЯ BOSCH BUDERUS (Страна производитель - Италия SIT GROUP) арт. 87186689550 CODE 0.848.122 | 0.805 |  | 57
Подходит для: BOSCH GB172i / BUDERUS GB182i
446 | GV48H | ГАЗОВЫЙ КЛАПАН HONEYWEL VK4105 M5181 ДЛЯ BAXI ЖЕЛТЫЙ (Страна производитель - Нидерланды HONEYWELL) | 0.815 |  | 52
Подходит для:
447 | GVR21SB | КАТУШКА (БОБИНА) ГАЗОВОГО КЛАПАНА SIGMA SIT 845 220V арт. 721837600 0020027678 6YBOBINA00 | 0.2 |  | 12.5
Подходит для: ARISTON / BAXI / BERETTA / HERMANN / IMMERGAS / PROTHERM / NOVA FLORIDA / FONDITAL / WESTEN / VAILLANT / ALPHA / ITALTHERM
Подходит для:
| ATF4A | ТРАНСФОРМАТОР РОЗЖИГА ДЛЯ SIT (Страна производитель - Австрия ANSTOSS REGELGER) арт. 8511800 | 0.11 |  | 13
Подходит для: BAXI Eco / WESTEN Pulsar
| ATF5A | ТРАНСФОРМАТОР РОЗЖИГА ДЛЯ HONEYWELL (Страна производитель - Австрия ANSTOSS REGELGER) арт. 8511790 | 0.11 |  | 13.5
Подходит для: BAXI Eco-3, Eco-3 Compact / WESTEN Pulsar
| ATF6H | БЛОК РОЗЖИГА ДЛЯ BAXI WESTEN HERMANN (Страна производитель - Австрия ANSTOSS REGELGER) арт. 5653930 | 0.042 |  | 11
Подходит для: BAXI Eco, Luna, Luna MAX / WESTEN Energy, Star / HERMANN Habitat 2, Micra 2, Thesi
| ATF7E | ТРАНСФОРМАТОР РОЗЖИГА ДЛЯ DEMRAD (Страна производитель - Турция) арт. 3003202244 | 0.04 |  | 4
Подходит для: DEMRAD Nepto, Atron
| ATF8A | ТРАНСФОРМАТОР РОЗЖИГА ZIG 2 (Страна производитель - Австрия ANSTOSS REGELGER) арт. ZIG2 V07000036 25 Hz 220-240V 50-60 Hz CE0085AU0190 ANST0SS A1288 | 0.055 |  | 8
Подходит для: SAUNIER DUVAL и др.
| ATF9A | ТРАНСОФРМАТОР РОЗЖИГА ZAG 1 DD/50Hz (Страна производитель - Австрия ANSTOSS REGELGER) арт. ZAG 1 DD/50 Hz | 0.06 |  | 8.5
Подходит для:
| ATF10A | ТРАНСФОРМАТОР РОЗЖИГА ZAG 2 ЗЕЛЕНЫЙ (Страна производитель - Австрия ANSTOSS REGELGER) арт. ZAG 2 07000088 | 0.056 |  | 8.3
Подходит для: VIESMANN
| ATF11E | ТРАНСФОРМАТОР РОЗЖИГА VD200 BW15026-00 (Страна производитель - Австрия ANSTOSS REGELGER) арт. VD200 BW15026-00 7835633 | 0.056 |  | 8.3
Подходит для: VIESMANN
| ATF12A | ТРАНСФОРМАТОР РОЗЖИГА ДЛЯ SAUNIER DUVAL PROTHERM (Страна производитель - Австрия ANSTOSS REGELGER) арт. S5742700 2000801936 0020034711 | 0.056 |  | 8.3
Подходит для: SAUNIER DUVAL Themaclassic, Combitek, Isomax, Isotwin, Isofast / PROTHERM Leopard, Rys, Panther
280 | EL02Y | ЭЛЕКТРОД КОНТРОЛЯ ПЛАМЕНИ И ИОНИЗАЦИИ ДЛЯ DEMRAD (Страна производитель - Турция) арт. 3003200035 46ММ | 0.031 |  | 6
Подходит для: DEMRAD Kalisto, Aden, Solaris, Tayros
281 | EL04L | ЭЛЕКТРОД РОЗЖИГА 32MM ДЛЯ AIRFEL KENTATSU (Страна производитель - Турция) арт. 7020180010 | 0.06 |  | 2.1
Подходит для: AIRFEL Integrity, Digifel Duo 24 кВт / KENTATSU NOBBY SMART
282 | EL05L | ЭЛЕКТРОД ИОНИЗАЦИИ 32ММ ДЛЯ AIRFEL KENTATSU (Страна производитель - Турция) арт. 7020180017 | 0.02 |  | 2.2
Подходит для: AIRFEL Premix / KENTATSU
EL07L
Подходит для:
EL08L
Подходит для:
EL09L
Подходит для:
283 | EL10L | ЭЛЕКТРОД РОЗЖИГА ИЗОЛИРОВАННЫЙ 65MM ДЛЯ BERETTA (Страна производитель - Турция) арт. RKF97 4051851 R102266 | 0.08 |  | 3.5
Подходит для: BERETTA Novella, Fabula
284 | EL11LTK | НАБОР (КОМПЛЕКТ) ЭЛЕКТРОДОВ РОЗЖИГА И ИОНИЗАЦИИ ДЛЯ DEMRAD (Страна производитель - Турция) арт. 3003202117 0020118686 32MM | 0.027 |  | 5
Подходит для: DEMRAD Atron, Nepto / PROTHERM Lynx, Jaguar
285 | EL12L | ЭЛЕКТРОД ИОНИЗАЦИИ ДЛЯ ECA (Страна производитель - Турция) арт. 7006907272 KB 253-10 64,50MM | 0.021 |  | 3
Подходит для: ECA
286 | EL13L | ЭЛЕКТРОД ИОНИЗАЦИИ ДЛЯ AIRFEL KENTATSU (Страна производитель - Турция) KB B3-10 РАЗЪЕМ 65,50MM ОДНО НАПРАВЛЕНИЕ И РОЗЖИГ | 0.031 |  | 3
Подходит для:
287 | EL14LTK | ЭЛЕКТРОД РОЗЖИГА И ИОНИЗАЦИИ ДЛЯ ECA C (Страна производитель - Турция) арт. 7006907683 KB278-10 62,50MM (ИОН)+KB277-10(РОЗЖИГ)+KB277-20(РОЗЖИГ) | 0.06 |  | 9
Подходит для: ECA
288 | EL20L | ЭЛЕКТРОД РОЗЖИГА ДЛЯ КОНДЕНСАЦИОННОГО КОТЛА VAILLANT (Страна производитель - Турция) арт. 090709 | 0.04 |  | 10
Подходит для: VAILLANT Eco VIT, Eco TEC, Eco COMPACT
EL21L
Подходит для:
EL22L
Подходит для:
Подходит для:
| DU01Y | РУЧКА УПРАВЛЕНИЯ ARISTON MICROTEC (Страна производитель - Турция) диметр 12мм | 0.015 |  | 0.5
Подходит для:
| DU02Y | РУЧКА УПРАВЛЕНИЯ ARISTON TX (Страна производитель - Турция) | 0.015 |  | 0.5
Подходит для:
DU03Y
Подходит для:
| DU04Y | РУЧКА УПРАВЛЕНИЯ ECO BAXI ПРОЗРАЧНАЯ (Страна производитель - Турция) арт. 5407730 | 0.011 |  | 0.6
Подходит для: BAXI Eco, Luna
| DU05Y | РУЧКА УПРАВЛЕНИЯ FERROLI (Страна производитель - Турция) арт. 39812100 39812350 | 0.002 |  | 0.5
Подходит для: FERROLI Domicompact, FerellaZip
| DU06Y | РУЧКА УПРАВЛЕНИЯ (ON-OFF) FERROLI DOMICOMPACT (Страна производитель - Турция) арт. 39812100, 39812350 | 0.003 |  | 0.9
Подходит для: FERROLI Domicompact, FerellaZip
| DU07Y | РУЧКА УПРАВЛЕНИЯ (ON-OFF) FERROLI DOMINA (Страна производитель - Турция) арт. 39808790 | 0.003 |  | 0.5
Подходит для: FERROLI Domina C24 е,F24 e, C30e, F30e
| DU08Y | РУЧКА УПРАВЛЕНИЯ (ON-OFF) (БОЛЬШАЯ ЗЕЛЁНАЯ) ДЛЯ VAILLANT VUW (Страна производитель - Турция) арт. 114286 | 0.012 |  | 0.8
Подходит для: VAILLANT Atmomax Pro/ Plus, Turbomax Pro/ Plus
| DU09Y | РУЧКА УПРАВЛЕНИЯ (МАЛЕНЬКАЯ ЗЕЛЁНАЯ) ДЛЯ VAILLANT VCK (Страна производитель - Турция) | 0.003 |  | 0.7
Подходит для:
| DU10Y | РУЧКА УПРАВЛЕНИЯ VAILLANT VUW (Страна производитель - Турция) арт. 114288 | 0.011 |  | 0.8
Подходит для: VAILLANT Atmomax Pro/ Plus, Turbomax Pro/ Plus, AtmoVIT
| DU11Y | РУЧКА УПРАВЛЕНИЯ BAXI ECO (Страна производитель - Турция) арт. 5411540 | 0.003 |  | 0.7
Подходит для: BAXI Eco 3
| DU12Y | РУЧКА УПРАВЛЕНИЯ BAYMAK MAIN (Страна производитель - Турция) арт. 5409540 | 0.011 |  | 0.6
Подходит для: BAXI Main
| DU13Y | РУЧКА УПРАВЛЕНИЯ СЕРАЯ ECA CALORA (Страна производитель - Турция) арт. 7006901357 | 0.005 |  | 0.7
Подходит для: ECA Calora, Calora Digital
| DU14Y | РУЧКА УПРАВЛЕНИЯ БЕЛАЯ ECA CONFEO (Страна производитель - Турция) арт. 7006901357 | 0.005 |  | 0.7
Подходит для: ECA Calora, Calora Digital
| DU16L | РУЧКА УПРАВЛЕНИЯ(ON-OFF) DEMRAD (Страна производитель - Турция) арт. 3003200927 | 0.01 |  | 0.7
Подходит для: DEMRAD Kalisto, Tayros, Kalisto Bitermik
| DU16Y | РУЧКА УПРАВЛЕНИЯ DEMRAD (Страна производитель - Турция) арт. 3003200927 | 0.01 |  | 0.7
Подходит для: DEMRAD Kalisto, Tayros, Kalisto Bitermik
| DU17Y | РУЧКА УПРАВЛЕНИЯ (БОЛЬШАЯ С ЖЕЛТОЙ ТОЧКОЙ) ДЛЯ ECA BOSCH (Страна производитель - Турция) арт. 8712000079 | 0.012 |  | 0.8
Подходит для: BOSCH JUNKERS EUROSTAR ZWE 24/28 – 3 MFA / D, ZE/ZSE 24 – 3 MFA, ZE/ZWE 24 - 3 MFA, ZE/ZWE 28 - 3 MFA, ZE/ZWE 24 – 3 MFK / D, ZE/ZWE 24 - 3 MFK, ZWE 24 - 4 MFK 23, ZSE 24 - 4 MFK 23.
| DU18Y | РУЧКА УПРАВЛЕНИЯ ECA - BOSCH (Страна производитель - Турция) | 0.015 |  | 0.7
Подходит для:
| DU19Y | РУЧКА УПРАВЛЕНИЯ ECA EUROSTAR (Страна производитель - Турция) | 0.015 |  | 0.7
Подходит для:
| DU20Y | РУЧКА УПРАВЛЕНИЯ(СЕРАЯ) AIRFEL (Страна производитель - Турция) арт. KN24T | 0.006 |  | 0.6
Подходит для: AIRFEL
| DU21Y | РУЧКА УПРАВЛЕНИЯ BUDERUS (Страна производитель - Турция) арт. 7101211 | 0.008 |  | 0.8
Подходит для: BUDERUS U002, U004
| DU22Y | РУЧКА УПРАВЛЕНИЯ (ON-OFF) FERROLI (Страна производитель - Турция) арт. 39819500 | 0.0034 |  | 0.5
Подходит для: FERROLI Arena C, Arena F, Domina C N, Domina F N, DOMIproject C, DOMIproject F
| DU23Y | РУЧКА УПРАВЛЕНИЯ FERROLI DOMIPROJECT (Страна производитель - Турция) арт. 39819500 | 0.015 |  | 0.5
Подходит для: FERROLI Arena C, Arena F, Domina C N, Domina F N, DOMIproject C, DOMIproject F
| DU24Y | РУЧКА УПРАВЛЕНИЯ (С КРАСНОЙ ТОЧКОЙ) BOSCH BUDERUS SMILE (Страна производитель - Турция) | 0.006 |  | 0.6
Подходит для: BUDERUS Smile / BOSCH / JUNKERS
| DU25Y | РУЧКА УПРАВЛЕНИЯ BOSCH SMART (Страна производитель - Турция) | 0.004 |  | 0.5
Подходит для:
| DU26Y | РУЧКА УПРАВЛЕНИЯ VAILLANT (Страна производитель - Турция) арт. 114288 | 0.015 |  | 0.7
Подходит для: VAILLANT Atmomax Pro/ Plus, Turbomax Pro/ Plus
| DU27Y | РУЧКА УПРАВЛЕНИЯ AIRFEL DIGIFEL БЕЛАЯ (Страна производитель - Турция) арт. 7020200011 | 0.003 |  | 0.6
Подходит для: AIRFEL Digifel Duo
| DU28Y | РУЧКА УПРАВЛЕНИЯ VAILLANT TURBOTEC (Страна производитель - Турция) арт. 0020048969 | 0.011 |  | 1
Подходит для: VAILLANT Atmotec Plus, Turbotec Plus
| DU29Y | РУЧКА УПРАВЛЕНИЯ ECA PROTEUS (Страна производитель - Турция) | 0.004 |  | 0.55
Подходит для: ECA Proteus
| DU30Y | РУЧКА УПРАВЛЕНИЯ BOSCH CLASSIC PLUS (Страна производитель - Турция) | 0.01 |  | 0.65
Подходит для:
| DU31Y | КОМПЛЕКТ РУЧЕК УПРАВЛЕНИЯ DEMRAD (Страна производитель - Турция) арт. 3003200927 | 0.007 |  | 1.5
Подходит для: DEMRAD Kalisto, Tayros, Kalisto Bitermik
| DU32Y | РУЧКА УПРАВЛЕНИЯ PROTHERM LYNX (Страна производитель - Турция) арт. 0020118706 | 0.01 |  | 0.8
Подходит для: PROTHERM Lynx, Rys
DU33Y
Подходит для:
| DU35Y | РУЧКА УПРАВЛЕНИЯ BAXI BAYMAK FALKE LAMBERT (Страна производитель - Турция) | 0.004 |  | 1
Подходит для:
| DU39Y | РУЧКА УПРАВЛЕНИЯ (С СЕРОЙ ПОЛОСКОЙ) ECA PROTEUS PLUS (Страна производитель - Турция) | 0.004 |  | 0.6
Подходит для: ECA PROTEUS PLUS
| DU40Y | РУЧКА УПРАВЛЕНИЯ DEMRAD ATRON (Страна производитель - Турция) | 0.01 |  | 0.75
Подходит для:
| DU41L | РУЧКА УПРАВЛЕНИЯ (СЕРАЯ) ARCELIK BEKO (Страна производитель - Турция) | 0.01 |  | 0.8
Подходит для:
| DU42L | РУЧКА УПРАВЛЕНИЯ (ЧЁРНАЯ) ARCELIK BEKO (Страна производитель - Турция) | 0.01 |  | 0.8
Подходит для:
| DU43L | РУЧКА УПРАВЛЕНИЯ (ON-OFF) ECA CONFEO PLUS PREMIX (Страна производитель - Турция) | 0.01 |  | 1
Подходит для:
| DU44L | РУЧКА УПРАВЛЕНИЯ ТЕПЛА ECA CONFEO PLUS PREMIX (Страна производитель - Турция) | 0.01 |  | 1
Подходит для:
| DU45L | РУЧКА УПРАВЛЕНИЯ VIESSMAN VITOPEND (Страна производитель - Турция) | 0.05 |  | 1.6
Подходит для:
Подходит для:
691 | SP03G | ЦИРКУЛЯЦИОННЫЙ НАСОС GRUNDFOS 15-60 110W (Страна производитель - Венгрия GRUNDFOS) арт. 150100102 | 1.833 |  | 52
Подходит для: BAXI / BERETTA / HERMANN / SIME / IMMERGAS / ARISTON / FERROLI / WESTEN /PROTHERM / BONGIOANNI / SAUNIER DUVAL / VILLANT / DEMRAD / VIESSMANN / BOSCH / CHAFFOTEAUX / RENS / ZOOM / TERMAL / ROCTERM / BUDERUS / SOLLY / KOSPEL / NOBEL / TIBERIS / PRAGA / JUNKERS / ALPHA / TEPLOWEST
697 | SP06G | ЦИРКУЛЯЦИОННЫЙ НАСОС GRUNDFOS 15-50 75W (Страна производитель - Венгрия GRUNDFOS) арт. 20005582 | 1.753 |  | 51
Подходит для: BAXI / BERETTA / HERMANN / SIME / IMMERGAS / ARISTON / FERROLI / WESTEN /PROTHERM / BONGIOANNI / SAUNIER DUVAL / VILLANT / DEMRAD / VIESSMANN / BOSCH / CHAFFOTEAUX / RENS / ZOOM / TERMAL / ROCTERM / BUDERUS / SOLLY / KOSPEL / NOBEL / TIBERIS / ECA / ITALTHERM
707 | SP120G | ЦИРКУЛЯЦИОННЫЙ НАСОС GRUNDFOS 120W 15-65 (Страна производитель - Венгрия GRUNDFOS) | 1.838 |  | 54
Подходит для:
699 | SP06W | ЦИРКУЛЯЦИОННЫЙ НАСОС WILO 82W 15-5 (Страна производитель - Германия WILO CORPORATE) арт. 0020023217 0020078492 0020027644 160928 6CIRCOLA08 15-5, КРЫЛЬЧАТКА ВНУТРЕННИЙ ДИАМЕТР 21 ММ, ВНЕШНИЙ ДИАМЕТР - 33MM | 1.606 |  | 51
Подходит для: ARISTON / PROTHERM / FERROLI / CHAFFOTEAUX / BAXI / VIESSMANN / VAILLANT / FONDITAL / NOVA FLORIDA / KOREASTAR / NEVA LUX / MASTER GAS
700 | SP06W6 | ЦИРКУЛЯЦИОННЫЙ НАСОС WILO 82W 15-6 (Страна производитель - Германия WILO CORPORATE) 15-6 | 1.606 |  | 52
Подходит для: ARISTON / PROTHERM / FERROLI / CHAFFOTEAUX / BAXI / VIESSMANN / VAILLANT / FONDITAL / NOVA FLORIDA / KOREASTAR / NEVA LUX / MASTER GAS
711 | SP14W | ЦИРКУЛЯЦИОННЫЙ НАСОС WILO INTKSL 15/5 -1 82W НА ARISTON (Страна производитель - Франция WILO CORPORATE) арт. 6272310 60001584 60000876 BI146210325 BI1472100 6CIRCOLA20 ВРАЩЕНИЕ РОТОРА ПО ЧАСОВОЙ СТРЕЛКЕ ДИАМЕТР ОТВЕРСТИЯ В РАБОЧЕМ КОЛЕСЕ 21 ММ | 1.441 |  | 69
Подходит для: ARISTON / SIME / BIASI / CHAFFOTEAUX / ELECTROLUX / FONDITAL / NOVA FLORIDA
713 | SP24W | ЦИРКУЛЯЦИОННЫЙ НАСОС WILO INTKSL 15/5-2 82W НА ARISTON (Страна производитель - Германия WILO CORPORATE) арт. 651043196 5104319-01 ВРАЩЕНИЕ РОТОРА ПО ЧАСОВОЙ СТРЕЛКЕ С АВТОМАТИЧЕСКИМ ВОЗДУХОУДАЛИТЕЛЕМ | 1.441 |  | 65
Подходит для: ARISTON Clas, Genus / CHAFFOTEAUX Talia, Pigma
706 | SP117WYP | ЦИРКУЛЯЦИОННЫЙ НАСОС WILO ЧАСТОТА 15/7 50/SC (Страна производитель - Германия WILO CORPORATE) 15/7 50/SC | 2.11 |  | 81
Подходит для:
696 | SP06DW | ЦИРКУЛЯЦИОННЫЙ НАСОС DUCA ПОД WILO 15-5 (Страна производитель - Китай) | 1.606 |  | 52
Подходит для: ARISTON / PROTHERM / FERROLI / CHAFFOTEAUX / BAXI / VIESSMANN / VAILLANT / FONDITAL / NOVA FLORIDA / KOREASTAR / NEVA LUX / MASTER GAS
696 | SP06DW | ЦИРКУЛЯЦИОННЫЙ НАСОС DUCA ПОД WILO 15-6 (Страна производитель - Китай) | 1.606 |  | 52
Подходит для: ARISTON / PROTHERM / FERROLI / CHAFFOTEAUX / BAXI / VIESSMANN / VAILLANT / FONDITAL / NOVA FLORIDA / KOREASTAR / NEVA LUX / MASTER GAS
695 | SP06DG | ЦИРКУЛЯЦИОННЫЙ НАСОС DUCA ПОД GRUNDFOS 15-50 (Страна производитель - Китай) | 1.606 |  | 52
Подходит для: BAXI / BERETTA / HERMANN / SIME / IMMERGAS / ARISTON / FERROLI / WESTEN /PROTHERM / BONGIOANNI / SAUNIER DUVAL / VILLANT / DEMRAD / VIESSMANN / BOSCH / CHAFFOTEAUX / RENS / ZOOM / TERMAL / ROCTERM / BUDERUS / SOLLY / KOSPEL / NOBEL / TIBERIS / ECA / ITALTHERM
695 | SP06DG | ЦИРКУЛЯЦИОННЫЙ НАСОС DUCA ПОД GRUNDFOS 15-60 (Страна производитель - Китай) | 1.606 |  | 52
Подходит для: BAXI / BERETTA / HERMANN / SIME / IMMERGAS / ARISTON / FERROLI / WESTEN /PROTHERM / BONGIOANNI / SAUNIER DUVAL / VILLANT / DEMRAD / VIESSMANN / BOSCH / CHAFFOTEAUX / RENS / ZOOM / TERMAL / ROCTERM / BUDERUS / SOLLY / KOSPEL / NOBEL / TIBERIS / PRAGA / JUNKERS / ALPHA / TEPLOWEST
Подходит для:
Подходит для:
Подходит для:
694 | SP06CONTA | ПРОКЛАДКА ДЛЯ НАСОСА WILO-GRUNDFOS РЕЗИНОВАЯ (Страна производитель - Турция) РЕЗИНОВАЯ ПРОКЛАДКА + 4 БОЛТА | 0.013 |  | 2
Подходит для: НАСОСЫ WILO / GRUNDFOS
690 | SP01L | РОТОР ДЛЯ ЦИРКУЛЯЦИОННОГО НАСОСА (Страна производитель - Турция) | 0.41 |  | 20
Подходит для:
Salyangoz
Подходит для:
Подходит для:
828 | Z001G | КОМНАТНЫЙ ТЕРМОСТАТ GENERAL HT100 АНАЛОГ (Страна производитель - Турция) | 0.28 |  | 6.2
Подходит для:
829 | Z002G | КОМНАТНЫЙ ТЕРМОСТАТ GENERAL HT220 С КАБЕЛЕМ (Страна производитель - Турция) | 0.28 |  | 26
Подходит для:
830 | Z003G | КОМНАТНЫЙ ТЕРМОСТАТ GENERAL DIJITAL HT300 (Страна производитель - Турция) | 0.3 |  | 20
Подходит для:
832 | Z004G | КОМНАТНЫЙ ТЕРМОСТАТ GENERAL DIJITAL HT300 (Страна производитель - Турция) | 0.3 |  | 45
Подходит для:
834 | Z005G | КОМНАТНЫЙ ТЕРМОСТАТ GENERAL HT150 DIJITAL (Страна производитель - Турция) | 0.25 |  | 16
Подходит для:
835 | Z006G | КОМНАТНЫЙ ТЕРМОСТАТ GENERAL HT150 БЕЗ КАБЕЛЯ (Страна производитель - Турция) | 0.3 |  | 36
Подходит для:
836 | Z007G | КОМНАТНЫЙ ТЕРМОСТАТ GENERAL HT200 DIJITAL (Страна производитель - Турция) | 0.28 |  | 14
Подходит для:
838 | Z008G | КОМНАТНЫЙ ТЕРМОСТАТ GENERAL HT200 БЕЗ КАБЕЛЯ (Страна производитель - Турция) | 0.28 |  | 38
Подходит для:
840 | Z009G | КОМНАТНЫЙ ТЕРМОСТАТ GENERAL HT250S БЕЗ КАБЕЛЯ (Страна производитель - Турция) | 0.28 |  | 52
Подходит для:
843 | Z010G | КОМНАТНЫЙ ТЕРМОСТАТ GENERAL ABR300 DIJITA (Страна производитель - Турция) | 0.3 |  | 62
Подходит для:
846 | Z011G | КОМНАТНЫЙ ТЕРМОСТАТ GENERAL ABR320 СЕНСОРНЫЙ (Страна производитель - Турция) | 0.3 |  | 51
Подходит для:
Z012G
Подходит для:
Z013G
Подходит для:
847 | Z014S | КОМНАТНЫЙ ТЕРМОСТАТ SIEMENS RDH 10 RF/SET (Страна производитель - Германия SIEMENS GLOBAL) | 0.3 |  | 78
Подходит для:
848 | Z015S | КОМНАТНЫЙ ТЕРМОСТАТ SIEMENS RDE 100.1 (Страна производитель - Германия SIEMENS GLOBAL) | 0.29 |  | 43
Подходит для:
849 | Z016S | КОМНАТНЫЙ ТЕРМОСТАТ SIEMENS RDE 10.1 (Страна производитель - Германия SIEMENS GLOBAL) | 0.31 |  | 21
Подходит для:
851 | Z019S | КОМНАТНЫЙ ТЕРМОСТАТ SIEMENS RDH 100 (Страна производитель - Германия SIEMENS GLOBAL) | 0.3 |  | 36
Подходит для:
852 | Z020S | КОМНАТНЫЙ ТЕРМОСТАТ SIEMENS RAA 03.1.101 (Страна производитель - Германия SIEMENS GLOBAL) | 0.3 |  | 25.6
Подходит для:
854 | Z021S | КОМНАТНЫЙ ТЕРМОСТАТ SIEMENS RAA21 (Страна производитель - Германия SIEMENS GLOBAL) | 0.3 |  | 16
Подходит для:
Z022S
Подходит для:
855 | Z023S | КОМНАТНЫЙ ТЕРМОСТАТ SIEMENS RDD 100.1 RFS (Страна производитель - Германия SIEMENS GLOBAL) | 0.4 |  | 106
Подходит для:
856 | Z024S | КОМНАТНЫЙ ТЕРМОСТАТ SIEMENS RDE 100.1 RFS (Страна производитель - Германия SIEMENS GLOBAL) | 0.4 |  | 120
Подходит для:
857 | Z025S | КОМНАТНЫЙ ТЕРМОСТАТ SIEMENS RDD 100.1 (Страна производитель - Германия SIEMENS GLOBAL) | 0.3 |  | 40
Подходит для:
858 | Z030F | КОМНАТНЫЙ ТЕРМОСТАТ FUJI HEAT LED40-RF БЕСПРОВОДНОЙ (Страна производитель - Турция) | 0.38 |  | 48.5
Подходит для:
Z030S
Подходит для:
859 | Z031F | КОМНАТНЫЙ ТЕРМОСТАТ FUJI HEAT LED-20 (Страна производитель - Турция) | 0.37 |  | 12
Подходит для:
872 | Z051C | КОМНАТНЫЙ ТЕРМОСТАТ CEWAL ANALOG (Страна производитель - Италия CEWAL ITALY) | 0.15 |  | 8
Подходит для:
Подходит для:
290 | FN01B | ДАТЧИК ОБОРОТА ВЕНТИЛЯТОРА FIME ДЛЯ BOSCH BUDERUS (Страна Производитель - Италия FIME MOTORS) арт. 87376010890 | 0.008 |  | 5
Подходит для: BOSCH Gaz 6000 W / BUDERUS Logamax
837 | Z007L | ТРУБКА ВЕНТУРИ (МЕТАЛ) (Страна Производитель - Китай SOHON) арт. 65106516 | 0.008 |  | 1.8
Подходит для: ARISTON Alteas, BS2, BS, Clas, Cares, Egis, Genus, Matis / CHAFFOTEAUX Alixia, Niagara, Pigma, Tilia / FONDITAL / KENTATSU / BIASI / TERMET / DEMRAD / IMMERGAS / SIME / BERETTA
839 | Z008L | ТРУБКА ВЕНТУРИ ДВОЙНАЯ (Страна Производитель - Китай SOHON) VENTURY 4# | 0.008 |  | 2
841 | Z009L | ТРУБКА ВЕНТУРИ ДЛЯ VIESSMAN (Страна Производитель - Китай SOHON) арт. 7822594 | 0.008 |  | 2
Подходит для: VIESSMAN Vitopend 100
844 | Z010L | ТРУБКА ВЕНТУРИ ДВОЙНАЯ ДЛЯ VAILLANT (Страна Производитель - Китай SOHON) арт. 094283 40004341 tm18110078 3250-8236 | 0.008 |  | 2
Подходит для: VAILLANT Turbomax, Turbotec / HERMANN Micra, Supermicra, Super Master, Eurotop, Thesi / TIBERIS Atlas, Oberon / BONGIOANNI Linea / TERMAL M / ROCTERM / NOBEL / GRANDINI
291 | FN01F | ВЕНТИЛЯТОР FIME ДЛЯ SAUNIER DUVAL (Страна Производитель - Италия FIME MOTORS) арт. GR00970 UNDEF38 | 1.5 |  | 32
Подходит для: SAUNIER DUVAL
292 | FN01S | ВЕНТИЛЯТОР SOHON 53W ДЛЯ IMMERGAS ALARKO (Страна Производитель - Китай SOHON) арт. FL097034Y-03X 1.018778 GR00530N | 1.55 |  | 25
Подходит для: IMMERGAS Eolo, Maior, Zeus / ALARKO Serena
293 | FN02F | ВЕНТИЛЯТОР FIME 55W ДЛЯ PROTHERM (Страна Производитель - Италия FIME MOTORS) арт. GR04170 0020118666 | 1.55 |  | 28
Подходит для: DEMRAD / VAILLANT / PROTHERM / BAXI / PROTHERM Lynx, Jaguar
294 | FN02S | ВЕНТИЛЯТОР SOHON 60W ДЛЯ VAILLANT (Страна Производитель - Китай SOHON) арт. FL108034Y-08 | 1.65 |  | 25
Подходит для: VAILLANT
295 | FN03F | ВЕНТИЛЯТОР FIME 50W ДЛЯ PROTHERM DEMRAD (Страна Производитель - Италия FIME MOTORS) арт. VGR0095400 3003201710 0020118666 | 1.537 |  | 26
Подходит для: PROTHERM Lynx, Jaguar / DEMRAD Nitron
296 | FN03S | ВЕНТИЛЯТОР SOHON 53W ДЛЯ IMMERGAS (Страна Производитель - Китай SOHON) арт. FL120042Y-07 (вместо GR00650 60w) AF014-56W-S | 1.439 |  | 26
Подходит для: IMMERGAS
297 | FN04F | ВЕНТИЛЯТОР FIME 60W ДЛЯ IMMERGAS FONDITAL KENTATSU (Страна Производитель - Италия FIME MOTORS) арт. GR03875 | 1.331 |  | 25
Подходит для: IMMERGAS / FONDITAL Victoria / KENTATSU
298 | FN04S | ВЕНТИЛЯТОР SOHON 52W ДЛЯ ARISTON IMMERGAS ECA (Страна Производитель - Китай SOHON) арт. FL108042Y-04 AF009-52W-S | 1.569 |  | 25
Подходит для: ARISTON / ECA / IMMERGAS
299 | FN05F | ВЕНТИЛЯТОР FIME 55W ДЛЯ PROTEUS (Страна Производитель - Италия FIME MOTORS) арт. GR03745 398907134 | 1.5 |  | 40
Подходит для: FERROLI Divatech / De Dietrich WHE 2.24 FF-3S
300 | FN05S | ВЕНТИЛЯТОР SOHON 58W ДЛЯ PROTEUS (Страна Производитель - Китай SOHON) арт. FL 108042Y-04B2 58W | 1.6 |  | 30
Подходит для:
301 | FN06F | ВЕНТИЛЯТОР FIME 47W ДЛЯ HERMANN TIBERIS (Страна Производитель - Италия FIME MOTORS) арт. GR00800 535000073 035002931 | 1.65 |  | 35
Подходит для: HERMANN Habitat, Micra, Supermicra, Super master, Thesi, Eura top / TIBERIS Mini / ITHALTHERM Mini, City Basic / POLYKRAFT Alpine light
302 | FN06S | ВЕНТИЛЯТОР SOHON ДЛЯ AUER MICRA SANICA (Страна Производитель - Китай SOHON) арт. FL097034Y-03 AF018-35W-F | 1.35 |  | 25
Подходит для: TERMAL D 24 FI
303 | FN07F | ВЕНТИЛЯТОР FIME ДВОЙНОЙ ДЛЯ TIBERIS HERMANN (Страна Производитель - Италия FIME MOTORS) арт. GR00370 535000076 35000999 035004340 035004339 | 1.55 |  | 27
Подходит для: TIBERIS Mini S, Maxi S / HERMANN Micra 2, Eura top, Supermicra, Super Master, Thesi
304 | FN07S | ВЕНТИЛЯТОР SOHON 53W ДВОЙНОЙ ДЛЯ FERROLI KOREASTAR (Страна Производитель - Китай SOHON) арт. FL108042Y-30 39811561 AF017-53W-S KS90264130 | 1.515 |  | 27
Подходит для: FERROLI Domina, Domicompact, Domitop, New Elite / KOREASTAR Premium, Bravo
305 | FN08F | ВЕНТИЛЯТОР FIME 60W ДЛЯ VAILLANT (Страна Производитель - Италия FIME MOTORS) арт. GR01855N 0020020008 | 1.45 |  | 31
Подходит для: VAILLANT Turbomax Pro/Plus, Turbotec Pro/ Plus
306 | FN09F | ВЕНТИЛЯТОР FIME 35W ДЛЯ ARISTON CHAFFOTEAUX (Страна Производитель - Италия FIME MOTORS) арт. GR03145 65104255 65105042 65104452 65104357 | 1.6 |  | 32
Подходит для: ARISTON Egis, Clas, BS, AS, Matis / CHAFFOTEAUX Pigma, Alixia, Niagara, Talia
307 | FN09S | ВЕНТИЛЯТОР SOHON 35W ДЛЯ ARISTON CHAFFOTEAUX (Страна Производитель - Китай SOHON) арт. FL108042Y-80 65104255 65105042 65104452 65104357 | 1.547 |  | 27
Подходит для: ARISTON Egis, Clas, BS, AS, Matis / CHAFFOTEAUX Pigma, Alixia, Niagara, Talia
308 | FN10F | ВЕНТИЛЯТОР FIME 50W ДЛЯ PROTHERM SAUNIER DUVAL (Страна Производитель - Италия FIME MOTORS) арт. VGR 0102786 AF005-55W-F 2000801920 S1008800 | 1.65 |  | 40
Подходит для: PROTHERM Panther / SAUNIER DUVAL Themaclassic, Combitek, Thematek
309 | FN11F | ВЕНТИЛЯТОР FIME 55W ДЛЯ ALARKO HARMONY TRENDY (Страна Производитель - Италия FIME MOTORS) арт. GR01605 | 1.55 |  | 35
Подходит для:
310 | FN12F | ВЕНТИЛЯТОР FIME ДЛЯ PROTHERM (Страна Производитель - Италия FIME MOTORS) арт. GR04170 1.025794 1.044632 1.034430 7020830021 0020023215 | 1.331 |  | 25
Подходит для: PROTHERM Leopard, Rys, Tiger /IMMERGAS Eolo Star, Mythos / KENTATSU Nobby Smart
311 | FN12S | ВЕНТИЛЯТОР SOHON 47W ЗУБЧАТЫЙ ДЛЯ PROTHERM IMMERGAS KENTATSU (Страна Производитель - Китай SOHON) арт. FL120034Y-06 AF999 1.025794 1.044632 1.034430 7020830021 0020023215 | 1.44 |  | 25
Подходит для: PROTHERM Leopard, Rys, Tiger /IMMERGAS Eolo Star, Mythos / KENTATSU Nobby Smart
312 | FN13F | ВЕНТИЛЯТОР FIME 60W ДЛЯ BAXI (КВАДРАТНЫЙ) (Страна Производитель - Италия FIME MOTORS) арт. VGR0042711 5632530 | 1.7 |  | 38
Подходит для: BAXI Nuvola / WESTEN Boyler
313 | FN13S | ВЕНТИЛЯТОР SOHON 60W ДЛЯ BAXI (КВАДРАТНЫЙ) (Страна Производитель - Китай SOHON) арт. FL108042Y-50 5632530 AF016-60W-S КВАДРАТН. ЛЕВЫЙ ВЫХОД 60X63MM | 1.645 |  | 25
Подходит для: BAXI Nuvola / WESTEN Boyler
| FN14F | ВЕНТИЛЯТОР FIME ДЛЯ VIESSMANN VITOPEND арт. 7858293
Подходит для: VIESSMAN Vtopend 100
| FN15F | ВЕНТИЛЯТОР FIME ДЛЯ PROTHERM арт. 0020023215
Подходит для: PROTHERM Leopard, Rys, Tiger, Panther / BOSCH Euromax / SAUNIER DUVAL Renova Star
314 | FN15S | ВЕНТИЛЯТОР SOHON 47W ДЛЯ BOSCH PROTHERM SAUNIER DUVAL (Страна Производитель - Китай SOHON) арт. FL108042Y-60 0020023215 | 1.57 |  | 29
Подходит для: PROTHERM Leopard, Rys, Tiger, Panther / BOSCH Euromax / SAUNIER DUVAL Renova Star
315 | FN16F | ВЕНТИЛЯТОР FIME 65W ДЛЯ BAXI WESTEN (Страна Производитель - Италия FIME MOTORS) арт. VGR0042710 VGR0042711 60W 5655730 5653850 | 1.55 |  | 28
Подходит для: BAXI Eco, Luna, ED, Edena, Energy, Galea, Initia, MSL, Novamax, Slim, SP / WESTEN Star, Supra
316 | FN16S | ВЕНТИЛЯТОР SOHON 53W ДЛЯ BAXI WESTEN (Страна Производитель - Китай SOHON) арт. FL108042Y-18 AF007-53W-S 5655730 5653850 | 1.547 |  | 24
Подходит для: BAXI Eco, Luna, ED, Edena, Energy, Galea, Initia, MSL, Novamax, Slim, SP / WESTEN Star, Supra
317 | FN17F | ВЕНТИЛЯТОР FIME 53W С ПЛАСТИНОЙ ДЛЯ BOSCH (Страна Производитель - Италия FIME MOTORS) арт. VGR 0110232 87161432010 | 1.578 |  | 28
Подходит для: BOSCH Gaz 4000 / BUDERUS Logamax
318 | FN17S | ВЕНТИЛЯТОР SOHON 53W С ПЛАСТИНОЙ ДЛЯ BOSCH (Страна Производитель - Китай SOHON) арт. FL108042Y-57B AF008-53W-S | 1.547 |  | 24
Подходит для: BOSCH Gaz 4000 / BUDERUS Logamax
319 | FN18F | ВЕНТИЛЯТОР FIME 60W ДЛЯ BOSCH (КВАДРАТНЫЙ) (Страна Производитель - Италия FIME MOTORS) арт. GR 03465 VGR0108491 8717204224 | 1.645 |  | 35
Подходит для: JUNKERS Eurostar / BOSCH Eurostar
320 | FN18S | ВЕНТИЛЯТОР SOHON 60W ДЛЯ BOSCH (КВАДРАТНЫЙ) (Страна Производитель - Китай SOHON) арт. FL108042Y-55 AF999-50W-F 8717204224 КВАДРАТН. ЛЕВЫЙ ВЫХОД 55X63MM | 1.645 |  | 25
Подходит для: JUNKERS Eurostar / BOSCH Eurostar
| FN19F | ВЕНТИЛЯТОР FIME 60W ДЛЯ VAILLANT TURBOTEC TURBOMAX (Страна Производитель - Италия FIME MOTORS) арт. 190215 0020051400
Подходит для: VAILLANT Turbomax Pro/Plus, Turbotec Pro/ Plus
321 | FN19S | ВЕНТИЛЯТОР SOHON 60W ДЛЯ VAILLANT VCK (КВАДРАТНЫЙ) (Страна Производитель - Италия FIME MOTORS) арт. FL108034Y-53 190215 0020051400 КВАДРАТН. ПРАВЫЙ ВЫХОД 63X54MM | 1.645 |  | 27
Подходит для: VAILLANT Turbomax Pro/Plus, Turbotec Pro/ Plus
322 | FN20F | ВЕНТИЛЯТОР FIME 35W ДЛЯ FERROLI (Страна Производитель - Италия FIME MOTORS) арт. VGR0024233 GR02970 39817550 | 1.306 |  | 32
Подходит для: FERROLI Domiproject, FerEasy, Domicompact new, FerellaZip new, Domitech, Easytech, Divatech
323 | FN20S | ВЕНТИЛЯТОР SOHON 53W ЗУБЧАТЫЙ ДЛЯ FERROLI (Страна Производитель - Китай SOHON) арт. FL108042Y-18C AF019-53W-S 39817550 | 1.515 |  | 23
Подходит для: FERROLI Domiproject, FerEasy, Domicompact new, FerellaZip new, Domitech, Easytech, Divatech
324 | FN21F | ВЕНТИЛЯТОР FIME ДЛЯ BOSCH CLASSIC ОДНООБОРОТНЫЙ ЗУБЧАТ. (Страна Производитель - Италия FIME MOTORS) арт. VGR0110324 8716011301 ОДНООБОРОТНЫЙ ДВУХПРОБ. | 1.306 |  | 42
Подходит для: JUNKRES Ceraclass Excellence / BOSCH Gaz 7000
325 | FN22F | ВЕНТИЛЯТОР FIME 60W ЗУБЧАТЫЙ ДЛЯ VIESMANN VITOPEND (Страна Производитель - Италия FIME MOTORS) арт. VGR 0107339 GR03975T(42W) 7858291 (60W) 7829879 7817493 (42W) | 1.55 |  | 35
Подходит для: VIESSMAN Vitopend 100
326 | FN23F | ВЕНТИЛЯТОР FIME ЗУБЧАТЫЙ ДЛЯ BOSCH ДВУХОБОРОТНЫЙ (Страна Производитель - Италия FIME MOTORS) арт. VGR0112943 35W AF022-35W-F 8716011297 | 1.55 |  | 41
Подходит для: BOSCH Gaz 5000, Gaz 7000
327 | FN24S | ВЕНТИЛЯТОР SOHON 56W ДЛЯ IMMERGAS BAXI (Страна Производитель - Китай SOHON) арт. FL120042Y-04 AF014-56W-S (вместо GR00650 60w) 710365100 | 1.416 |  | 29
Подходит для: IMMERGAS / BAXI ECO 5 COMPACT, MAIN / WESTEN Pulsar, Quasar
328 | FN24SIT | ВЕНТИЛЯТОР SIT 52W (Страна Производитель - Италия FIME MOTORS) арт. W913181041 E18CO027N | 1.416 |  | 25
Подходит для:
329 | FN25F | ВЕНТИЛЯТОР FIME 65W СО СКОБОЙ ДЛЯ IMMERGAS (Страна Производитель - Италия FIME MOTORS) арт. GR02770 911650082 1.018745 | 1.331 |  | 28
Подходит для: IMMERGAS Eolo Star
330 | FN25S | ВЕНТИЛЯТОР SOHON 35W ДЛЯ BAXI SOLO 2 (Страна Производитель - Китай SOHON) арт. FL09034Y-25 35W 0,32A | 1.416 |  | 29
Подходит для:
FN25SIT
Подходит для:
331 | FN26F | ВЕНТИЛЯТОР FIME 30W ДЛЯ BAXI (Страна Производитель - Италия FIME MOTORS) арт. VGR0012650 710365100 | 1.331 |  | 38
Подходит для: BAXI EC, Eco - 5, Main 5
332 | FN26S | ВЕНТИЛЯТОР SOHON 35W ДЛЯ BAXI SOLO 3 (Страна Производитель - Китай SOHON) арт. FL097034Y-25B 35W 0,32A VENT.60MM 710365100 | 1.416 |  | 30
Подходит для: BAXI EC, Eco - 5, Main 5
333 | FN27F | ВЕНТИЛЯТОР FIME 40W ДЛЯ BOSCH 6000 (Страна Производитель - Италия FIME MOTORS) арт. VGR 0029079E 87186429220 | 1.331 |  | 43
Подходит для: BOSCH Gaz 6000 W / BUDERUS Logamax
334 | FN27S | ВЕНТИЛЯТОР SOHON 33W ДЛЯ IDEAL 1 (Страна Производитель - Китай SOHON) арт. FL108034Y-58 33W 0,28A VENT.60MM | 1.416 |  | 29
Подходит для:
335 | FN28F | ВЕНТИЛЯТОР FIME 80W ДЛЯ FERROLI (Страна Производитель - Италия FIME MOTORS) арт. VGR0102591 39817710 | 1.306 |  | 44
Подходит для: FERROLI
336 | FN28S | ВЕНТИЛЯТОР SOHON 33W ДЛЯ IDEAL 2 (Страна Производитель - Китай SOHON) арт. FL108034Y-59 33W 0,28A VENT.60MM | 1.416 |  | 29
Подходит для:
337 | FN29F | ВЕНТИЛЯТОР FIME 60W ДЛЯ FERROLI DOMINA (Страна Производитель - Италия FIME MOTORS) арт. VGR 00735 | 1.306 |  | 34
Подходит для:
338 | FN29S | ВЕНТИЛЯТОР SOHON 42W ДВОЙНОЙ, ЛЕВЫЙ ВЫХОД (Страна Производитель - Китай SOHON) арт. FL108034Y-72 42W 0,40A ДВОЙНОЙ | 1.416 |  | 30
Подходит для:
339 | FN30F | ВЕНТИЛЯТОР FIME 60W ДЛЯ VIESSMAN VIT 200 (Страна Производитель - Италия FIME MOTORS) арт. VGR0110037 60W 7822865 | 1.306 |  | 42
Подходит для: VIESSMAN Vitopend 100, Vitopend 111, Vitopend 222
FN31F
Подходит для:
FN32F
Подходит для:
FN33F
Подходит для:
FN34F
Подходит для:
FN35F
Подходит для:
FN36F
Подходит для:
FN37F
Подходит для:
FN38F
Подходит для:
FN39F
Подходит для:
FN40F
Подходит для:
FN41F
Подходит для:
FN42F
Подходит для:
FN43F
Подходит для:
FN44F
Подходит для:
FN45F
Подходит для:
FN46F
Подходит для:
FN47F
Подходит для:
FN48F
Подходит для:
FN49F
Подходит для:
FN50F
Подходит для:
FN51F
Подходит для:
FN52F
Подходит для:
FN53F
Подходит для:
340 | FY02E | КОНДЕНСАЦИОННЫЙ ВЕНТИЛЯТОР ДЛЯ FERROLI (Страна Производитель - Италия EBM) арт. EBM NRG118/0800-3612-030204 FA 363188 39828060 | 1.65 |  | 45
Подходит для: FERROLI Econcept tech 25A, Econcept tech 25С, Econcept tech 35А, Econcept tech 35С, CerapurSmart
341 | FY03S | КОНДЕНСАЦИОННЫЙ ВЕНТИЛЯТОР SIT ДЛЯ BAXI (Страна Производитель - Италия SIT GROUP) арт. NG40M W940114061 5691840 | 1.9 |  | 115
Подходит для: BAXI Luna 3 Comfort, Nuvola 3 Comfort, PRIME HT
342 | FY11S | КОНДЕНСАЦИОННЫЙ ВЕНТИЛЯТОР SOHON 130W 8 болтов НА BAYMAK HT ECA (Страна Производитель - Китай CHANGZHOU SOHON) FL148029D-01 130W 8 БОЛТОВ | 2.132 |  | 95
Подходит для:
343 | FY12S | КОНДЕНСАЦИОННЫЙ ВЕНТИЛЯТОР SOHON 130W 6 болтов ДЛЯ AIRFELL (Страна Производитель - Китай CHANGZHOU SOHON) FL148029D-01B 6 БОЛТОВ 130W | 2.08 |  | 100
Подходит для:
344 | FY13SDC | КОНДЕНСАЦИОННЫЙ ВЕНТИЛЯТОР SOHON DC24V ДЛЯ FERROLI BOSCH (Страна Производитель - Китай CHANGZHOU SOHON) FL130021D-01 24VDC | 1.23 |  | 87
Подходит для:
345 | FY14S | КОНДЕНСАЦИОННЫЙ ВЕНТИЛЯТОР SOHON 70W ДЛЯ BAXI NOVADENS FERROLI (Страна Производитель - Китай CHANGZHOU SOHON) FL118020D-01 70W | 2.132 |  | 87
Подходит для:
Подходит для:
| LT100E | ПРЕДЕЛЬНЫЙ ТЕРМОСТАТ 100C (Страна Производитель - Китай WEIHAI SUNFULL HANBE) арт. 265 102060001 398064390 | 0.005 |  | 1
Подходит для: ELECTROLUX / FERROLI Domina, Arena, Diva,Domicompact / BERETTA Boiler, Ciao: City, Mynute, Super exclusive / IMMERGAS Star, Mytnos / VIESSMANN Vitopend 100, Vitodens 100 / TIBERIS Mini, maxi , Extra
| LT105E | ПРЕДЕЛЬНЫЙ ТЕРМОСТАТ 105C (Страна Производитель - Китай WEIHAI SUNFULL HANBE) арт. 1.016870 3.016080 1.019147 1.022522 1.022521 | 0.005 |  | 1
Подходит для: IMMERGAS Nike Maior, Nike Mini, Victrix
| LT105ER | ПРЕДЕЛЬНЫЙ ТЕРМОСТАТ (РУЧНОЙ СБРОС) 105C (Страна Производитель - Китай WEIHAI SUNFULL HANBE) | 0.005 |  | 1.1
Подходит для:
| LT10E | ПРЕДЕЛЬНЫЙ ТЕРМОСТАТ 104C ДЛЯ BOSCH ECA (Страна Производитель - Италия BITRON) арт. 370.00.00.04 87072062040 | 0.015 |  | 1.9
Подходит для: BOSCH / JUNKERS / ECA / TERMET G19-01 / NECKAR
| LT120E | ПРЕДЕЛЬНЫЙ ТЕРМОСТАТ 120С (Страна Производитель - Китай WEIHAI SUNFULL HANBE) | 0.005 |  | 0.7
Подходит для:
| LT130E | ПРЕДЕЛЬНЫЙ ТЕРМОСТАТ 130C (Страна Производитель - Китай WEIHAI SUNFULL HANBE) | 0.005 |  | 0.9
Подходит для:
| LT85E | ПРЕДЕЛЬНЫЙ ТЕРМОСТАТ 85C (Страна Производитель - Китай WEIHAI SUNFULL HANBE) | 0.005 |  | 0.9
Подходит для:
| LT95E | ПРЕДЕЛЬНЫЙ ТЕРМОСТАТ 95C (Страна Производитель - Китай WEIHAI SUNFULL HANBE) арт. 0020095636 | 0.005 |  | 0.9
Подходит для: PROTHERM Wolf
505 | N008I | ПОГРУЖНОЙ ДАТЧИК ТЕМПЕРАТУРЫ NTC ITS НА FERROLI (Страна Производитель - Италия I.T.S.) арт. 39805620 36200500 | 0.012 |  | 1.5
Подходит для: FERROLI Domina
506 | N008L | ПОГРУЖНОЙ ДАТЧИК ТЕМПЕРАТУРЫ NTC НА FERROLI (Страна производитель - Турция) арт. 39805620 36200500 | 0.012 |  | 1.9
Подходит для:
N009L
Подходит для:
507 | N011I | ПОГРУЖНОЙ ДАТЧИК ТЕМПЕРАТУРЫ NTC ITS НА ARISTON (Страна Производитель - Италия I.T.S.) арт. 998458 | 0.011 |  | 2.2
Подходит для: ARISTON TX, Microgenus
508 | N011L | ПОГРУЖНОЙ ДАТЧИК ТЕМПЕРАТУРЫ NTC ЗЕЛЁНЫЙ НА ARISTON (Страна производитель - Турция) арт. 998458 | 0.011 |  | 2
Подходит для: ARISTON TX, Microgenus
509 | N014L | ПОГРУЖНОЙ ДАТЧИК ТЕМПЕРАТУРЫ NTC НА НА WOLF-NECTRA (Страна производитель - Турция) 5 Kohm | 0.009 |  | 3.2
Подходит для:
N020C
Подходит для:
510 | N020ES | ПОГРУЖНОЙ ДАТЧИК ТЕМПЕРАТУРЫ NTC НА BAXI УНИВЕРСАЛЬНЫЙ - ЧЕРНЫЙ (Страна производитель - Турция) арт. 8434820 C00301 R10027352 R10023352 20004832 30630804700106 | 0.01 |  | 2
Подходит для: SAUNIER DUVAL / BIASI/ SIME / BAXI / BOSCH / BERETTA / FERROLI / ARISTON / BONGIOANNI / ELECTROLUX / TERMET / FONDITAL / NOVA FLORIDA / PROTHERM / DEMRAD / CHAFFOTEAUX / HERMANN / IMMERGAS / KOREASTAR / TIBERIS Cube
511 | N020H | ПОГРУЖНОЙ ДАТЧИК ТЕМПЕРАТУРЫ NTC HONEYWEL НА РАЗЛИЧНЫЕ КОТЛЫ (Страна производитель -Нидерланды HONEYWEL) арт. 8434820 C00301 R10027352 R10023352 20004832 | 0.065 |  | 3
Подходит для: SAUNIER DUVAL / BIASI/ SIME / BAXI / BOSCH / BERETTA / FERROLI / ARISTON / BONGIOANNI / ELECTROLUX / TERMET / FONDITAL / NOVA FLORIDA / PROTHERM / DEMRAD / CHAFFOTEAUX / HERMANN / IMMERGAS / KOREASTAR
512 | N020I | ПОГРУЖНОЙ ДАТЧИК ТЕМПЕРАТУРЫ NTC ITS НА РАЗЛИЧНЫЕ КОТЛЫ (Страна Производитель - Италия I.T.S.) арт. 8434820 C00301 R10027352 R10023352 20004832 | 0.065 |  | 2.5
Подходит для: SAUNIER DUVAL / BIASI/ SIME / BAXI / BOSCH / BERETTA / FERROLI / ARISTON / BONGIOANNI / ELECTROLUX / TERMET / FONDITAL / NOVA FLORIDA / PROTHERM / DEMRAD / CHAFFOTEAUX / HERMANN / IMMERGAS / KOREASTAR
513 | N020IT | ПОГРУЖНОЙ ДАТЧИК ТЕМПЕРАТУРЫ NTC БЕЛЫЙ ITALY (Страна производитель - Турция) арт. 8434820 C00301 R10027352 R10023352 20004832 10K 13mm G1/8 | 0.009 |  | 2.1
Подходит для: SAUNIER DUVAL / BIASI/ SIME / BAXI / BOSCH / BERETTA / FERROLI / ARISTON / BONGIOANNI / ELECTROLUX / TERMET / FONDITAL / NOVA FLORIDA / PROTHERM / DEMRAD / CHAFFOTEAUX / HERMANN / IMMERGAS / KOREASTAR
514 | N020ITK | ПОГРУЖНОЙ ДАТЧИК ТЕМПЕРАТУРЫ NTC КРАСНЫЙ ITALY (Страна производитель - Турция) арт. 8434820 C00301 R10027352 R10023352 20004832 | 0.009 |  | 1.9
Подходит для: SAUNIER DUVAL / BIASI/ SIME / BAXI / BOSCH / BERETTA / FERROLI / ARISTON / BONGIOANNI / ELECTROLUX / TERMET / FONDITAL / NOVA FLORIDA / PROTHERM / DEMRAD / CHAFFOTEAUX / HERMANN / IMMERGAS / KOREASTAR
515 | N020LKRM | ПОГРУЖНОЙ ДАТЧИК ТЕМПЕРАТУРЫ NTC КРАСНЫЙ НА РАЗЛИЧНЫЕ КОТЛЫ ESSA (Страна производитель - Турция) арт. 8434820 C00301 R10027352 R10023352 20004832 | 0.009 |  | 1.9
Подходит для: SAUNIER DUVAL / BIASI/ SIME / BAXI / BOSCH / BERETTA / FERROLI / ARISTON / BONGIOANNI / ELECTROLUX / TERMET / FONDITAL / NOVA FLORIDA / PROTHERM / DEMRAD / CHAFFOTEAUX / HERMANN / IMMERGAS / KOREASTAR
516 | N020LKROM | ПОГРУЖНОЙ ДАТЧИК ТЕМПЕРАТУРЫ NTC НА РАЗЛИЧНЫЕ КОТЛЫ ESSA ПОКРЫТ ХРОМОМ (Страна производитель - Турция) арт. 8434820 C00301 R10027352 R10023352 20004832 | 0.009 |  | 1.9
Подходит для: SAUNIER DUVAL / BIASI/ SIME / BAXI / BOSCH / BERETTA / FERROLI / ARISTON / BONGIOANNI / ELECTROLUX / TERMET / FONDITAL / NOVA FLORIDA / PROTHERM / DEMRAD / CHAFFOTEAUX / HERMANN / IMMERGAS / KOREASTAR
N022C
Подходит для:
517 | N022I | ПОГРУЖНОЙ ДАТЧИК ТЕМПЕРАТУРЫ NTC ITS С УПЛОТНИТЕЛЬНЫМ КОЛЬЦОМ (Страна Производитель - Италия I.T.S.) арт. 0020118638 | 0.013 |  | 2.3
Подходит для: SAUNIER DUVAL / BIASI/ SIME / BAXI / BOSCH / BERETTA / FERROLI / ARISTON / BONGIOANNI / ELECTROLUX / TERMET / FONDITAL / NOVA FLORIDA / PROTHERM / DEMRAD / CHAFFOTEAUX / HERMANN / IMMERGAS / KOREASTAR
518 | N022L | ПОГРУЖНОЙ ДАТЧИК ТЕМПЕРАТУРЫ NTC УНИВЕРСАЛЬНЫЙ (Страна производитель - Турция) арт. C00301 R10027352 R10023352 20004832 | 0.013 |  | 2
Подходит для: DEMRAD / BAXI / WESTEN / PROTHERM (без уплотнительных колец) / ELECTROLUX / HERMANN / IMMERGAS / SIME / NOVA FLORIDA / HAIER / BERETTA
519 | N022LIT | ПОГРУЖНОЙ ДАТЧИК ТЕМПЕРАТУРЫ NTC УНИВЕРСАЛЬНЫЙ КРАСНЫЙ С УПЛОТНИТЕЛЬНЫМ КОЛЬЦОМ (Страна производитель - Турция) 10K, 15mm, G1/8 | 0.013 |  | 2.1
Подходит для: SAUNIER DUVAL / BIASI/ SIME / BAXI / BOSCH / BERETTA / FERROLI / ARISTON / BONGIOANNI / ELECTROLUX / TERMET / FONDITAL / NOVA FLORIDA / PROTHERM / DEMRAD / CHAFFOTEAUX / HERMANN / IMMERGAS / KOREASTAR
520 | N022M | ПОГРУЖНОЙ ДАТЧИК ТЕМПЕРАТУРЫ NTC СИНИЙ НА ECA ALARKO С УПЛОТНИТЕЛЬНЫМ КОЛЬЦОМ (Страна производитель - Турция) | 0.013 |  | 2.1
Подходит для:
521 | N023I | ПОГРУЖНОЙ ДАТЧИК ТЕМПЕРАТУРЫ NTC Ø17,50 ДЛЯ BERETTA ARCELIK (Страна производитель - Турция) арт. TS008-BLUE | 0.018 |  | 2.2
Подходит для: BERETTA / BOSCH / ARISTON
522 | N023L | ПОГРУЖНОЙ ДАТЧИК ТЕМПЕРАТУРЫ NTC НА ARISTON BAXI BOSCH BERETTA (Страна производитель - Турция) арт. R10025061 Ø15,60 MM | 0.014 |  | 2.2
Подходит для: ARISTON Clas, Genus, Matis / BAXI Eco 4 / FALKE / AIRFEL / BOSCH / BERETTA City, Mynute
523 | N024L | ПОГРУЖНОЙ ДАТЧИК ТЕМПЕРАТУРЫ NTC НА BOSCH ECA (Страна производитель - Турция) арт. 8714500054 | 0.015 |  | 2.6
Подходит для: BOSCH Eurostar, Euromax / JUNKERS Cerapur, Cerasmart, Cerastar, Wolf / ECA
N025C
Подходит для:
524 | N025I | ПОГРУЖНОЙ ДАТЧИК ТЕМПЕРАТУРЫ NTC ITS НА PROTHERM (Страна Производитель - Италия I.T.S.) арт. 0020025233 | 0.014 |  | 1.5
Подходит для: PROTHERM Leopard / TERMET Mini Max
525 | N025L | ПОГРУЖНОЙ ДАТЧИК ТЕМПЕРАТУРЫ NTC НА PROTHERM (Страна производитель - Турция) арт. 0020025233 | 0.014 |  | 2
Подходит для: PROTHERM Leopard / TERMET Mini Max
| N026C | ПОГРУЖНОЙ ДАТЧИК ТЕМПЕРАТУРЫ NTC НА VIESSMANN КОРОТКИЙ арт. 7819967
Подходит для: VIESSMANN Vitopend, Vitodens
526 | N026L | ПОГРУЖНОЙ ДАТЧИК ТЕМПЕРАТУРЫ NTC НА VIESSMANN КОРОТКИЙ (Страна производитель - Турция) арт. 7819967 | 0.013 |  | 2.5
Подходит для: VIESSMANN Vitopend, Vitodens
527 | N027L | ПОГРУЖНОЙ ДАТЧИК ТЕМПЕРАТУРЫ NTC НА BUDERUS LOGAMAX (Страна производитель - Турция) | 0.019 |  | 4.2
Подходит для: BUDERUS Logamax, Logamax Plus
528 | N028L | ПОГРУЖНОЙ ДАТЧИК ТЕМПЕРАТУРЫ NTC НА BUDERUS GB122 (Страна производитель - Турция) | 0.024 |  | 4.7
Подходит для: BUDERUS GB112
529 | N029L | ПОГРУЖНОЙ ДАТЧИК ТЕМПЕРАТУРЫ NTC НА BUDERUS (Страна производитель - Турция) арт. 7099164 | 0.025 |  | 4.5
Подходит для: BUDERUS Logamax
530 | N030L | ПОГРУЖНОЙ ДАТЧИК ТЕМПЕРАТУРЫ NTC НА VIESMAN ДЛИННЫЙ (Страна производитель - Турция) арт. 7831303 | 0.016 |  | 5.4
Подходит для: VIESSMANN Vitopend 100
531 | N031L | ПОГРУЖНОЙ ДАТЧИК ТЕМПЕРАТУРЫ NTC VIESSMANN ДЛИННЫЙ С РЕЗЬБОЙ (Страна производитель - Турция) арт. 7831303 | 0.016 |  | 5.1
Подходит для: VIESSMANN Vitopend
532 | N033L | ПОГРУЖНОЙ ДАТЧИК ТЕМПЕРАТУРЫ NTC НА BUDERUS LOGAMAX GB162 (Страна производитель - Турция) арт. 7101532 611248A Ø13,45 MM | 0.024 |  | 4.2
Подходит для: BUDERUS Logamax GB022-24K, GB162
533 | N040B | ПОГРУЖНОЙ ДАТЧИК ТЕМПЕРАТУРЫ NTC BITRON НА BOSCH JUNKERS BUDERUS (Страна Производитель - Италия BITRON) арт. 87186445820 | 0.017 |  | 4.2
Подходит для: BOSCH Gaz 6000 / JUNKERS / BUDERUS Logamax U072-18K/24K/28K_WBN6000-18C/24C/28C
534 | N050L | ПОГРУЖНОЙ ДАТЧИК ТЕМПЕРАТУРЫ NTC НА VAILLANT (Страна производитель - Турция) арт. 252805 | 0.007 |  | 2.6
Подходит для: VAILLANT AtmoMax Pro/Plus, AuroCompact, EcoMax, EcoCompact, EcoTec Plus, EcoVit Exclusiv, Turbomax Pro/Plus
535 | N055L | ПОГРУЖНОЙ ДАТЧИК ТЕМПЕРАТУРЫ NTC НА ALARKO WOLF BIASSI (Страна производитель - Турция) | 0.011 |  | 2.5
Подходит для:
536 | N057L | ПОГРУЖНОЙ ДАТЧИК ТЕМПЕРАТУРЫ NTC С УПЛОТНИТЕЛЬНЫМ КОЛЬЦОМ НА IMMERGAS (Страна производитель - Турция) | 0.01 |  | 2.2
Подходит для: SAUNIER DUVAL / BIASI/ SIME / BAXI / BOSCH / BERETTA / FERROLI / ARISTON / BONGIOANNI / ELECTROLUX / TERMET / FONDITAL / NOVA FLORIDA / PROTHERM / DEMRAD / CHAFFOTEAUX / HERMANN / IMMERGAS / KOREASTAR
537 | N201M | ПОГРУЖНОЙ ДАТЧИК ТЕМПЕРАТУРЫ NTC НА BOSCH BUDERUS GB 32/42 U052 (Страна производитель - Турция) арт. 87160126070 | 0.02 |  | 3
Подходит для: BOSCH Gaz 4000 / BUDERUS Logamax
538 | N301L | ПОГРУЖНОЙ ДАТЧИК ТЕМПЕРАТУРЫ NTC С РЕЗЬБОЙ НА BAYMAK SARGON КОНДЕНСАЦИОННЫЙ (Страна Производитель - Италия BITRON) | 0.013 |  | 3
Подходит для:
539 | N302L | ПОГРУЖНОЙ ДАТЧИК ТЕМПЕРАТУРЫ NTC КОНДЕНСАЦИОННЫЙ ПЛАСТИКОВЫЙ (Страна Производитель - Италия BITRON) | 0.02 |  | 3.2
Подходит для:
540 | NG07C | НАКЛАДНОЙ ДАТЧИК ТЕМПЕРАТУРЫ 1/2 (Страна производитель - Турция) арт. 8435500 | 0.005 |  | 3.55
Подходит для: BAXI / BOSCH / ARISTON / IMMERGAS / SIME / NOBEL / WESTEN / HERMANN / PROTHERM / TERMET / BONGIOANNI / DEMRAD / BIASI / ROCTERM / UNICAL
541 | NG08C | НАКЛАДНОЙ ДАТЧИК ТЕМПЕРАТУРЫ КРАСНЫЙ 3/4 (Страна производитель - Турция) | 0.005 |  | 3.55
Подходит для:
542 | NG33E | НАКЛАДНОЙ ДАТЧИК ТЕМПЕРАТУРЫ NTC 1/2 УНИВЕРСАЛЬНЫЙ (Страна производитель - Турция) | 0.005 |  | 2.4
Подходит для:
543 | NG33H | ДАТЧИК ТЕМПЕРАТУРЫ HONEYWELL NTC 1/2 КРАСНЫЙ (Страна производитель -Нидерланды HONEYWELL) арт. T7335D1008 87004000150 39810220 95362440 | 0.005 |  | 5
Подходит для: FERROLI Domina / BOSCH Gaz 3000 / BUDERUS Logamax / JUNKERS Euroline / DE DIETRICH City, MS, WHE
544 | NG34E | НАКЛАДНОЙ ДАТЧИК ТЕМПЕРАТУРЫ NTC 3/4 НА РАЗЛИЧНЫЕ КОТЛЫ (Страна производитель - Турция) арт. KS90264290 | 0.005 |  | 2.5
Подходит для: ARISTON / BAXI / BOSCH / BUDERUS / BERETTA / WESTEN / ELECTROLUX / IMMERGAS / HERMANN / PROTHERM / KOREASTAR
545 | NG34H | ДАТЧИК ТЕМПЕРАТУРЫ HONEYWELL NTC 3/4 НА РАЗЛИЧНЫЕ МАРКИ (Страна производитель -Чехия HONEYWELL) арт. T7335D1123 (RED T7335D1832) | 0.005 |  | 4.5
Подходит для: ARISTON Uno / FERROLI BlueHelix Pro, Domina N, Domicompact, Domitop, Diva, FerellaZip, New Elit, Econcept / HERMANN Micra 2, Thesi / BOSCH / JUNKERS
546 | NG40S | НАКЛАДНОЙ ДАТЧИК ТЕМПЕРАТУРЫ NTC 1/2 EPCOS (Страна Производитель - Италия RS COMPONENTS) арт. TSH002-29-EP 87160110730 | 0.007 |  | 3.6
Подходит для: ARISTON / CHAFFOTEAUX / FERROLI / PROTHERM / BOSCH WBN6000 / JUNKERS ZW23 / BUDERUS Logamax
547 | NG41S | НАКЛАДНОЙ ДАТЧИК ТЕМПЕРАТУРЫ NTC EPCOS 3/4 НА РАЗЛИЧНЫЕ КОТЛЫ (Страна Производитель - Италия RS COMPONENTS) | 0.005 |  | 3.8
Подходит для:
NG42S
Подходит для:
548 | NG59I | НАКЛАДНОЙ ДАТЧИК ТЕМПЕРАТУРЫ NTC ITS 1/2 УНИВЕРСАЛЬНЫЙ КРАСНЫЙ (Страна Производитель - Италия I.T.S.) арт. 8435500 | 0.007 |  | 2.2
Подходит для: BAXI / BOSCH / ARISTON / IMMERGAS / SIME / NOBEL / WESTEN / HERMANN / PROTHERM / TERMET / BONGIOANNI / DEMRAD / BIASI / ROCTERM / UNICAL
549 | NG60I | НАКЛАДНОЙ ДАТЧИК ТЕМПЕРАТУРЫ NTC ITS 1/2 СИНИЙ (Страна Производитель - Италия I.T.S.) арт. 8435500 | 0.007 |  | 2.2
Подходит для: BAXI / BOSCH / ARISTON / IMMERGAS / SIME / NOBEL / WESTEN / HERMANN / PROTHERM / TERMET / BONGIOANNI / DEMRAD / BIASI / ROCTERM / UNICAL
550 | NG61I | НАКЛАДНОЙ ДАТЧИК ТЕМПЕРАТУРЫ NTC ITS 1/2 HA BAYKAN С РАЗЪЁМОМ (Страна Производитель - Италия I.T.S.) арт. AC13040005 C00907 | 0.1 |  | 2.4
Подходит для: HAIER / ELECTROLUX Basic X, Hi-Tech, Space
551 | NG62I | НАКЛАДНОЙ ДАТЧИК ТЕМПЕРАТУРЫ NTC ITS 3/4 СИНИЙ С РАЗЪЁМОМ НА BAYKAN (Страна Производитель - Италия I.T.S) | 0.007 |  | 2.4
Подходит для:
552 | NG65I | НАКЛАДНОЙ ДАТЧИК ТЕМПЕРАТУРЫ NTC ITS 3/4 СИНИЙ (Страна Производитель - Италия I.T.S.) | 0.007 |  | 2.2
Подходит для:
553 | NG66I | НАКЛАДНОЙ ДАТЧИК ТЕМПЕРАТУРЫ NTC ITS 3/4 КРАСНЫЙ НА BAYMAK (Страна Производитель - Италия I.T.S.) | 0.007 |  | 2.2
Подходит для:
554 | NG70I | НАКЛАДНОЙ ДАТЧИК ТЕМПЕРАТУРЫ NTC ITS НА FERROLI BIASI FONDITAL (Страна Производитель - Италия I.T.S.) арт. 39819550 6231362 BI1442117 6SONDNTC05 | 0.007 |  | 3.6
Подходит для: FERROLI BlueHelix, Divatop, Domiproject, EasyTech, FerEasy / BIASI Binnova / SIME Metropolis, Brava One / FONDITAL Formentera, Antea Momotermica / NOVA FLORIDA Delfis Momotermica
555 | NG80B | НАКЛАДНОЙ ДАТЧИК ТЕМПЕРАТУРЫ NTC BRAHMA 1/2 УЗКАЯ ВИЛКА (Страна Производитель - Италия BRAHMA COMPONENT) арт. TSH002-29-BR BRAHMA 0727 | 0.007 |  | 3.3
Подходит для: ARISTON / BAXI / BERETTA / BIASI / BOSCH / BUDERUS / CHAFFOTEAUX / BUGATTI / FEDERICA / FERROLI / KENTATSU / PROTHERM / THERMEX
556 | NG81B | НАКЛАДНОЙ ДАТЧИК ТЕМПЕРАТУРЫ NTC BRAHMA 1/2 ШИРОКАЯ ВИЛКА (Страна Производитель - Италия BRAHMA COMPONENT) арт. TSH002-49-BR BRAHMA 0730 | 0.007 |  | 3.3
Подходит для:
557 | NG85B | НАКЛАДНОЙ ДАТЧИК ТЕМПЕРАТУРЫ NTC BRAHMA 3/4 УЗКАЯ ВИЛКА (Страна Производитель - Италия BRAHMA COMPONENT) арт. TSH003-29-BR BRAHMA 0728 | 0.007 |  | 3.3
Подходит для:
558 | NG86B | НАКЛАДНОЙ ДАТЧИК ТЕМПЕРАТУРЫ NTC BRAHMA 3/4 ШИРОКАЯ ВИЛКА (Страна Производитель - Италия BRAHMA COMPONENT) арт. TSH003-49-BR BRAHMA 0729 | 0.007 |  | 3
Подходит для: BOSCH / BUDERUS
| PTC2L | DALDIRMA TIP PTC FEROLLI FLUSS
Подходит для:
Подходит для:
P01HC
Подходит для:
P02HC
Подходит для:
P03HC
Подходит для:
| P04HC | арт. 721890800
Подходит для:
P05HC
Подходит для:
P06HC
Подходит для:
559 | P06HD | МЕТАЛЛИЧЕСКИЙ ПРЕССОСТАТ HUADI 0,60 (ДАТЧИК ДАВЛЕНИЯ ВОЗДУХА) (Страна производитель - Китай HUADI ELECRONIC) KFY-1 (4-8) P=0.60 mbar | 0.8 |  | 4.1
Подходит для:
P07HC
Подходит для:
P08HC
Подходит для:
560 | P09HD | МЕТАЛЛИЧЕСКИЙ ПРЕССОСТАТ HUADI 0,90 (ДАТЧИК ДАВЛЕНИЯ ВОЗДУХА) (Страна производитель - Китай HUADI ELECRONIC) KFY-1 P=0,90 mbar | 0.8 |  | 4
Подходит для:
562 | P17HC | ПЛАСТИКОВЫЙ ПРЕССОСТАТ HUBA 170/140 (Страна производитель - Италия HUBA CONTROL) 605.99612 APS 170/140 Pa KJZEIG арт. R10023908 7817494 | 0.057 |  | 8.1
Подходит для:
563 | P18HC | ПЛАСТИКОВЫЙ ПРЕССОСТАТ HUBA 180/165 (Страна производитель - Италия HUBA CONTROL) 605.99A81 APS 180/16 Pa CEBCGH | 0.057 |  | 7.5
Подходит для:
564 | P20HC | ПЛАСТИКОВЫЙ ПРЕССОСТАТ HUBA 20/10 3 -X РАЗЪЕМНЫЙ (Страна производитель - Италия HUBA CONTROL) 605.99E33 APS 20/10 Pa 1(0.5)/250 V OGQEEI (60010143) | 0.057 |  | 7.5
Подходит для:
565 | P25HC | ПЛАСТИКОВЫЙ ПРЕССОСТАТ HUBA ДЛЯ 25 NITRON DIVATOP (Страна производитель - Италия HUBA CONTROL) 401 0...5 Pa | 0.06 |  | 29
Подходит для:
566 | P2618L | ПЛАСТИКОВЫЙ ПРЕССОСТАТ 26/18 (Страна производитель - Турция) арт. 87161567440 | 0.053 |  | 5
Подходит для:
567 | P26HC | ПЛАСТИКОВЫЙ ПРЕССОСТАТ HUBA 26/18 3-Х РАЗЪЕМНЫЙ (Страна производитель - Италия HUBA CONTROL) 605.99C08 APS 26-18 Pa 0.2(0.1)/30 FYYBJH (60010138) арт. 87160127530 | 0.057 |  | 7.5
Подходит для:
P27HC
Подходит для:
568 | P36HC | ПЛАСТИКОВЫЙ ПРЕССОСТАТ HUBA 44/36 (Страна производитель - Италия HUBA CONTROL) 605.99A69 APS 44-36 Pa 0.2(0.1)/30 RIGDFG (60010121) арт. 1.012849 | 0.057 |  | 7.5
Подходит для:
569 | P37HC | ПЛАСТИКОВЫЙ ПРЕССОСТАТ HUBA 40/25 (Страна производитель - Италия HUBA CONTROL) 605.99A70 APS 40-25 Pa 0.2(0,.1)/30 FYYBJH (60010135) арт. 0020118741 | 0.057 |  | 7.5
Подходит для: PROTHERM Rys, Lynx, Jaguar
570 | P4025L | ПЛАСТИКОВЫЙ ПРЕССОСТАТ 40/25 (Страна производитель - Турция) арт. 0020118741 | 0.053 |  | 5
Подходит для: PROTHERM Rys, Lynx, Jaguar
571 | P4436L | ПЛАСТИКОВЫЙ ПРЕССОСТАТ 44/36 (Страна производитель - Турция) | 0.053 |  | 5
Подходит для:
572 | P45HC | ПЛАСТИКОВЫЙ ПРЕССОСТАТ HUBA 45/30 (Страна производитель - Италия HUBA CONTROL) 605.99A69 APS 45-30 | 0.057 |  | 7.5
Подходит для:
573 | P49HC | ПЛАСТИКОВЫЙ ПРЕССОСТАТ HUBA 60/50 (Страна производитель - Италия HUBA CONTROL) арт. 65104671 6PRESSOS11 | 0.057 |  | 7.5
Подходит для: ARISTON Clas,BS,Genus,Egis,Matis / FONDITAL Minorca Nibir
P5030
Подходит для:
574 | P5040L | ПЛАСТИКОВЫЙ ПРЕССОСТАТ 50/40 (Страна производитель - Турция) | 0.053 |  | 5
Подходит для:
575 | P50HC | ПЛАСТИКОВЫЙ ПРЕССОСТАТ HUBA 65/50 (Страна производитель - Италия HUBA CONTROL) 605.99A68 APS 65-50 Pa ZBPEDI (60010134) | 0.057 |  | 7.5
Подходит для:
576 | P52HC | ПЛАСТИКОВЫЙ ПРЕССОСТАТ HUBA 50/40 (Страна производитель - Италия HUBA CONTROL) 605 APS 50-40 Pa | 0.057 |  | 7.5
Подходит для:
577 | P59HC | ПЛАСТИКОВЫЙ ПРЕССОСТАТ HUBA 59/39 (Страна производитель - Италия HUBA CONTROL) 605 APS 59/39 Pa | 0.057 |  | 7.5
Подходит для:
578 | P60HC | ПЛАСТИКОВЫЙ ПРЕССОСТАТ HUBA 70/60 (Страна производитель - Италия HUBA CONTROL) 605 APS 70-60 Pa арт. 721890300 628770 710789900 | 0.057 |  | 7.5
Подходит для: BAXI ECO Four, Fourtech, Luna 3, Pulsar, Eco3, Eco 3 Compact, Energy Easy, Falke, Initia Digit, Initia Master, Initia Plus, Luna 3 Comfort, Main, Main Digit, Main Four, MS, MSL, Novamax, Nuvola 3 Comfort / WESTEN Pulsar, Quasar, Satr DigitStar Master, Tekna Project
579 | P64HC | ПЛАСТИКОВЫЙ ПРЕССОСТАТ HUBA 64/41 (Страна производитель - Италия HUBA CONTROL) 605.99A69 APS 64/41 Pa 0.2(0.1)/30 | 0.057 |  | 7.5
Подходит для:
580 | P6550L | ПЛАСТИКОВЫЙ ПРЕССОСТАТ 65/50 (Страна производитель - Турция) арт. 65100716 0020118742 | 0.053 |  | 5
Подходит для: ARISTON Microgenus Plus, Microgenus Plus System / PROTHERM Lynx
581 | P7060L | ПЛАСТИКОВЫЙ ПРЕССОСТАТ 70/60 (Страна производитель - Турция) | 0.053 |  | 5
Подходит для:
582 | P70HC | ПЛАСТИКОВЫЙ ПРЕССОСТАТHUBA 85/70 (Страна производитель - Италия HUBA CONTROL) 605.99880 APS 85-70 Pa CUCDCI (8106050080) арт. 3003200032 | 0.057 |  | 7.5
Подходит для: DEMRAD Kalisto, Aden, Tayros, Solaris
583 | P71HC | ПЛАСТИКОВЫЙ ПРЕССОСТАТ HUBA 85/65 (Страна производитель - Италия HUBA CONTROL) 605 APS 85-65 Pa | 0.057 |  | 7.5
Подходит для:
584 | P72HC | ПЛАСТИКОВЫЙ ПРЕССОСТАТ HUBA 50/34 (Страна производитель - Италия HUBA CONTROL) 605 APS 50-34 Pa | 0.057 |  | 7.5
Подходит для:
585 | P80HC | ПЛАСТИКОВЫЙ ПРЕССОСТАТ HUBA 80/68 (Страна производитель - Италия HUBA CONTROL) 605 APS 80-68 Pa арт. 2000801921 S1008900 20041905 | 0.057 |  | 7.5
Подходит для: PROTHERM Panther / SAUNIER DUVAL Themaclassic, Combitek / VAILLANT turbotec
586 | P81HC | ПЛАСТИКОВЫЙ ПРЕССОСТАТ HUBA 71/81 (Страна производитель - Италия HUBA CONTROL) 605 APS 71-81 Pa | 0.057 |  | 7.5
Подходит для:
587 | P8570L | ПЛАСТИКОВЫЙ ПРЕССОСТАТ 85/70 (Страна производитель - Турция) | 0.053 |  | 5
Подходит для:
588 | P85HC | ПЛАСТИКОВЫЙ ПРЕССОСТАТ HUBA 85/60 (Страна производитель - Италия HUBA CONTROL) 605. APS 85-60 Pa | 0.057 |  | 7.5
Подходит для:
561 | P105HC | ПЛАСТИКОВЫЙ ПРЕССОСТАТ HUBA 105/90 МАЛЕНЬКИЙ (Страна производитель - Италия HUBA CONTROL) 605. APS105/90 Pa (60010610) арт. 0020210136 0020211588 0020018138 0020213172 | 0.057 |  | 7.2
Подходит для: PROTHERM Gerpard, Panther (с 2015 года) / SAUNIER DUVAL Themaclassic (с 2015 года) / VAILLANT Turbomax Pro/Plus, Turbovit Combi, Turbotec Pro, Aquablock
Подходит для:
| AB01C | РЕЛЕ ДАВЛЕНИЯ ВОДЫ FERROLI SIME (ПОД СКОБУ) (Страна производитель - Италия CEME) арт. 6281576 | 0.013 |  | 4.94
Подходит для: SIME / FERROLI / DEMRAD / IMMERGAS / NEVA LUX 7218, 7224, 8224, 8624, 8230 / MASTAR GAZ 24, 24F
| AB01M | РЕЛЕ ДАВЛЕНИЯ ВОДЫ XP605 NOVA FLORIDA (ПОД СКОБУ) (Страна производитель - Италия MA-TER) арт. 6PRESSAC01 XP605 | 0.058 |  | 5.38
Подходит для: FONDITAL Victoria Compact 24CTN, CTSF / NOVA FLORIDA Vela Compact 24 CTN, CTSF
| AB02C | РЕЛЕ ДАВЛЕНИЯ ВОДЫ FERROLI 1/4 РЕЗЬБА ПЛАСТИК (Страна производитель - Италия CEME) арт. 36401932 3.014379 36401930 39806180 | 0.013 |  | 6.9
Подходит для: FERROLI GN2 N, Force W, Pegasus, Quadrifoglio
| AB02CP | РЕЛЕ ДАВЛЕНИЯ ВОДЫ 1/4 РЕЗЬБА ЛАТУНЬ (Страна производитель - Италия CEME) арт. 36401932 3.014379 36401930 39806180 | 0.055
Подходит для: FERROLI GN2 N, Force W, Pegasus, Quadrifoglio
| AB02H | РЕЛЕ ДАВЛЕНИЯ ВОДЫ HUADI 1/8 РЕЗЬБА ЛАТУНЬ (Страна производитель - КИТАЙ HUADI) арт. KSY-C04-01 | 0.015 |  | 6
Подходит для: ARDERIA, GAZLUXE, ELECTROLUX, BASIC, HI-TECH, BAXI, CHAFFOTEAUX
| AB03H | РЕЛЕ ДАВЛЕНИЯ ВОДЫ HUADI 1/4 РЕЗЬБА ПЛАСТИК ДЛЯ CHAFFOTEAUX (Страна производитель - КИТАЙ HUADI) арт. KSY-C04-01 G1/4" ELEXIA 61003495 | 0.015 |  | 4
Подходит для: CHAFFOTEAUX Maury / ELEXIA Comfort
| AB04G | РЕЛЕ ДАВЛЕНИЯ ВОДЫ GTE С ПЕРЕКЛЮЧАТЕЛЕМ РЕЗЬБА 1/4 (Страна производитель - Италия GTE) арт. COD-3 ASM P.SWITCH G1/4 | 0.045 |  | 4.8
Подходит для:
| AB04H | РЕЛЕ ДАВЛЕНИЯ ВОДЫ HUADI ДЛЯ CHAFFOTEAUX (Страна производитель - КИТАЙ HUADI) арт. KSY-C04-10 ELEXIA 61310364 | 0.015 |  | 4.5
Подходит для: CHAFFOTEAUX Maury / ELEXIA Comfort
| AB06E | РЕЛЕ ДАВЛЕНИЯ ВОДЫ BITRON ДЛЯ ARISTON 65105090 / 32700018 32700018 (Italy - BITRON) | 0.022 |  | 9
Подходит для:
| AB06H | РЕЛЕ ДАВЛЕНИЯ ВОДЫ HUADI ДЛЯ ARISTON IMMERGAS KSY-C04-11 (China - HUADI ELECTRONIC) | 0.022 |  | 6.8
Подходит для: ARISTON IMMERGAS
| AB06M | РЕЛЕ ДАВЛЕНИЯ ВОДЫ MA-TER 721384000 65105090 / 32700018 (Italy - MA-TER) | 0.022 |  | 5.5
Подходит для:
| AB07H | РЕЛЕ ДАВЛЕНИЯ ВОДЫ HUADI ДЛЯ FERROLI С ПЛАСТИКОВОЙ РЕЗЬБОЙ KSY-C12-06 1.017496 1.018320 1.021715 (China - HUADI ELECTRONIC) | 0.022 |  | 5.9
Подходит для:
| AB07M | РЕЛЕ ДАВЛЕНИЯ ВОДЫ MA-TER ДЛЯ IMMERGAS С РЕЗЬБОЙ ЛАТУНЬ 1.017496 1.018320 1.021715 (Italy - MA-TER)
Подходит для:
| AB11M | РЕЛЕ ДАВЛЕНИЯ ВОДЫ MA-TER XP602 C ПЛАСТИКОВОЙ РЕЗЬБОЙ 1/4 (Страна производитель - Италия MA-TER) арт. 995903 9951690 39806180 49003163 | 0.039 |  | 5.25
Подходит для: ARISTON / BAXI / FERROLI / HERMANN / WESTEN Novadens Boyler, Pulsar, Quasar, Star Digit
| AB12H | РЕЛЕ ДАВЛЕНИЯ ВОДЫ HUADI C ПЛАСТИКОВОЙ РЕЗЬБОЙ 1/4 (Страна производитель - КИТАЙ HUADI) арт. KSY-C12-08 9951690 995903 39806180 49003163 | 0.039 |  | 5.5
Подходит для: ARISTON / BAXI / FERROLI / HERMANN / WESTEN Novadens Boyler, Pulsar, Quasar, Star Digit
| AB12M | РЕЛЕ ДАВЛЕНИЯ ВОДЫ MA-TER XP600 С ЛАТУННОЙ РЕЗЬБОЙ 1/4 (Страна производитель - Италия MA-TER) арт. 995903 9951690 39806180 49003163 | 0.058 |  | 5.3
Подходит для: ARISTON / BAXI / FERROLI / HERMANN / WESTEN Novadens Boyler, Pulsar, Quasar, Star Digit
| AB13M | РЕЛЕ ДАВЛЕНИЯ ВОДЫ MA-TER XP600 С ЛАТУННОЙ РЕЗЬБОЙ 1/8 (Страна производитель - Италия MA-TER) арт. XP 600 XP75AE62.004 FONDITAL 6PRESSAC00 | 0.063 |  | 6.1
Подходит для: FONDITAL Aries, Flores, Nias, Tahiti / NOVA FLORIDA Libra, Pictor
| AB20B | РЕЛЕ ДАВЛЕНИЯ ВОДЫ BITRON ДЛЯ BAXI WESTEN (Страна производитель - Италия BITRON) арт. 721384000 710048500 | 0.021 |  | 8.15
Подходит для: BAXI Eco, Fourtech, Luna ST, MS, Nuvola3 / WESTEN Pulsar
| ABT02 | РЕЛЕ ДАВЛЕНИЯ ВОДЫ BITRON ДЛЯ ARISTON BAXI (Страна производитель - Италия BITRON) арт. 65104321 S100821 710109100 | 0.032 |  | 16.3
Подходит для: ARISTON Genus, Class / DE DIETRICH MCA, AMC, Evodens, Naneo / BAXI Duo-Tec, Luna Duo-Tec, Nuvola Duo-Tec
| ABT03 | РЕЛЕ ДАВЛЕНИЯ ВОДЫ HUBA ДЛЯ FERROLI (Страна производитель - Италия HUBA CONTROL) арт. 39809470 300000831 HUBA 505.91542 | 0.03 |  | 16.2
Подходит для: FERROLI Divatop, Econcept, New Elite / DE DIETRICH
| ABT04 | РЕЛЕ ДАВЛЕНИЯ ВОДЫ HUBA ДЛЯ FERROLI (Страна производитель - Италия HUBA CONTROL) арт. HUBA 505.91512 | 0.03 |  | 18.6
Подходит для: FERROLI Divatop
| ABT05 | РЕЛЕ ДАВЛЕНИЯ ВОДЫ HUBA ДЛЯ BERETTA (Страна производитель - Италия HUBA CONTROL) арт. R10028142 R10027132 | 0.03 |  | 16.2
Подходит для: BERETTA Exclusive, Exclusive Mix
| ABT06 | ДАТЧИК ДАВЛЕНИЯ HUBA ЗЕЛЕНЫЙ 39809470 505.91542 (Italy - HUBA CONTROL) | 0.027 |  | 16.5
Подходит для:
| ABT07 | РЕЛЕ ДАВЛЕНИЯ ВОДЫ CEME ДЛЯ ECA (Страна производитель - Италия CEME) арт. CEME 5240 AA03 3003200037 | 0.014 |  | 12.7
Подходит для: DEMRAD Atron, Nitromix, Neva
| ABT08 | РЕЛЕ ДАВЛЕНИЯ ВОДЫ ДЛЯ FERROLI С РЕЗЬБОЙ 1/4 (Страна производитель - Италия CEME) арт. CEME 5220 AA04 39826680 36402251 273.214.701 | 0.014 |  | 12
Подходит для: FERROLI Pegasus, Atlas
| ABT09 | РЕЛЕ ДАВЛЕНИЯ ВОДЫ HUADI ДЛЯ PROTHERM ПОД (СКОБУ) (Страна производитель - КИТАЙ HUADI) арт. 0020014190 | 0.021 |  | 10.9
Подходит для: PROTHERM SAUNIER DUVAL BONGIOANNI
| ABT10 | РЕЛЕ ДАВЛЕНИЯ ВОДЫ GTE ДЛЯ FERROLI (ПОД СКОБУ) (Страна производитель - Италия GTE) арт. 39818770 | 0.029 |  | 10
Подходит для: FERROLI Divatop, Divatop Micro
| ABT11 | РЕЛЕ ДАВЛЕНИЯ ВОДЫ GTE ДЛЯ TERMET С РЕЗЬБОЙ 1/4 (Страна производитель - Италия GTE) арт. 900.08.00.00 340.08.00.00 | 0.022 |  | 10
Подходит для: TERMET Mini Max, Mini Max Plus
| ABT14H | РЕЛЕ ДАВЛЕНИЯ ВОДЫ HUADI С РЕЗЬБОЙ 1/4 (Страна производитель - КИТАЙ HUADI) арт. HUADI HDYL-400B-S-02 | 0.021 |  | 10.1
Подходит для:
| ABT19 | РЕЛЕ ДАВЛЕНИЯ ВОДЫ CEME УНИВЕРСАЛ (СКОБА + РЕЗЬБА) (Страна производитель - Италия CEME) арт. CEME 5240AA03 | 0.019 |  | 12.7
Подходит для:
| ABT20G | РЕЛЕ ДАВЛЕНИЯ ВОДЫ VIESSMAN VITOPEND (Страна производитель - Венгрия GRUNDFOS) арт. 7828749 274520099 | 0.012 |  | 42
Подходит для: VIESSMAN Vitopend Vitodens / WOLF CGG, CGU
| ABT22M | РЕЛЕ ДАВЛЕНИЯ ВОДЫ MA-TER РЕЗЬБА 1/4 ЛАТУНЬ (Italy - MA-TER) | 0.064 |  | 11.5
Подходит для:
| ABT29 | РЕЛЕ ДАВЛЕНИЯ ВОДЫ GTE УНИВЕРСАЛ (СКОБА+РЕЗЬБА) (Italy - GTE ELETTROMECCA) | 0.025 |  | 8.5
Подходит для:
| ABT35 | ДАТЧИК ДАВЛЕНИЯ GTE РЕЗЬБА 1/4 (Italy - GTE ELETTROMECCA) | 0.025 |  | 10
Подходит для:
| ABT36 | ДАТЧИК ДАВЛЕНИЯ GTE (Italy - GTE ELETTROMECCA) | 0.025 |  | 10
Подходит для:
| ABT44D | РЕЛЕ ДАВЛЕНИЯ ВОДЫ MARQUARDT ДЛЯ BOSCH JUNKERS С РЕЗЬБОЙ (Страна производитель - Италия MARQUARDT) арт. 87168351560 | 0.021 |  | 9
Подходит для: DEMRAD Nepto / BOSCH / JUNKERS
| ABT44HC | РЕЛЕ ДАВЛЕНИЯ ВОДЫ HUBA ДЛЯ PROTHERM VAILLANT (Страна производитель - Италия HUBA) арт. 0020023216 S57205 0020016532 | 0.045 |  | 11
Подходит для: PROTHERM Panther, Leopard, Gepard, Rys, Jaguar, Tiger / SAUNIER DUVAL / BONGIOANNI / VAILLANT
| ABT44M | РЕЛЕ ДАВЛЕНИЯ ВОДЫ MARQUARDT ДЛЯ PROTHERM VAILLANT (Страна производитель - Италия MARQUARDT) арт. 0020023216 0020016532 S57205 0020059717 0020036671 0020123528 7826025 30631300500401 | 0.021 |  | 8.2
Подходит для: SAUNIER DUVAL Thermaclassic, Isofast, Isotvin, Thermacodens, Combitek, Isomax/ VIESSMAN Vitodens / TIBERIS Cube / VAILLANT Turbotec, Atmotec, Ecotec, Turbofit / PROTHERM Panther, Leopard, Gepard, Rys, Jaguar, Tiger, Bear, Scat
Подходит для:
449 | HP01T | АВТОМАТИЧЕСКИЙ ВОЗДУХОТВОДЧИК УНИВЕРСАЛЬНЫЙ РЕЗЬБА 1/2 ШИРОКИЙ (Страна производитель - Китай TAIZHOU TONGSHENG) 5301 1/2 VAILLANT C КРЫШКОЙ арт. 5600731 3250019 001.2295 | 0.191 |  | 6.5
Подходит для: BAXI Slim / FERROLI / VAILLANT / IMMERGAS Maior
451 | HP04T | АВТОМАТИЧЕСКИЙ ВОЗДУШНЫЙ КЛАПАН УНИВЕРСАЛЬНЫЙ(УЗКИЙ КОРПУС)РЕЗЬБА 3/8" (Страна производитель - Китай TAIZHOU TONGSHENG) 530230 3/8 арт. 1.017563 | 0.191 |  | 4.7
Подходит для: BERETTA Boiler / BONGIOANNI YSI / FERROLI Domina Oasi / FONDITAL Bali / HERMANN Habitat / NOVA FLORIDA Altair / WESTEN Novadens Boyler / IMMERGAS Nike Star, Eolo Star, Nike Mini, Eolo Mini / PROTHERM / TIBERIS / DEMRAD / BAXI / NOBEL / SIME / ROCTERM / TERMET
453 | HP05T | АВТОМАТИЧЕСКИЙ ВОЗДУШНЫЙ КЛАПАН УНИВЕРСАЛЬНЫЙ (УЗКИЙ КОРПУС) РЕЗЬБА 1/2 (Страна производитель - Китай TAIZHOU TONGSHENG) 530240 1/2 BAXI С КРЫШКОЙ арт. 502640 | 0.16 |  | 6.3
Подходит для: HERMANN Super Micra, Super Master / THERMONA
454 | HP06P | АВТОМАТИЧЕСКИЙ ВОЗДУШНЫЙ КЛАПАН УНИВЕРСАЛЬНЫЙ ЛАТУНЬ (УЗКИЙ КОРПУС) KRAMER 3/8 (Страна производитель - Италия KRAMER ITALIA) арт. 1.017563 | 0.16 |  | 2.2
Подходит для: BERETTA Boiler / BONGIOANNI YSI / FERROLI Domina Oasi / FONDITAL Bali / HERMANN Habitat / NOVA FLORIDA Altair / WESTEN Novadens Boyler / IMMERGAS Nike Star, Eolo Star, Nike Mini, Eolo Mini / PROTHERM / TIBERIS / DEMRAD / BAXI / NOBEL / SIME / ROCTERM / TERMET
HP08G
Подходит для:
456 | HPP2G | ВОЗДУШНЫЙ КЛАПАН (ВОЗДУХОТВОДЧИК) ПЛАСТИКОВЫЙ GRUNDFOS (Страна производитель - Турция) арт. 710493600 710493600 7828750 1.027110 | 0.035 |  | 3.5
Подходит для: VIESSMANN Vitodens, Vitopend 100 / IMMERGAS Nike Star, Eolo Star, Mini Eolo, Mini Nike, Victrix / TIBERIS Mini S, Maxi S, Extra S / BAXI Duo-Tec Compact, Luna Duo-Tec, Nuvola Duo-Tec, ECO
457 | HPT1T | ВОЗДУШНЫЙ КЛАПАН ПЛАСТИКОВЫЙ С ЛАТУННОЙ КРЫШКОЙ TS НА VAILLANT (КЛАПАН ВОЗДУХООТВОДЧИКА) (Страна производитель - Китай TAIZHOU TONGSHENG) арт. 061707 0020035044 | 0.1 |  | 6.4
Подходит для: VAILLANT AtmoMax Pro/Plus, TurboMax Pro/Plus / PROTHERM Leopard, Panther, Leon, Scat
458 | HPT3T | ВОЗДУШНЫЙ КЛАПАН ЛАТУННЫЙ TS НА BAXI (Страна производитель - Китай TAIZHOU TONGSHENG) арт. 607290 | 0.077 |  | 6.2
Подходит для: BAXI THE, Boyler, CI, CNB, CNI, Cointra, Duo, Eco, ED, Energy, Falke, Initia, Luna, Main, Max, MSL, Nuvola, Prime / WESTEN Pulsar, Quasar, SCD, SP, Star, Supra, Tecna Project
904 | 3V01E | ПРЕДОХРАНИТЕЛЬНЫЙ КЛАПАН ECA НАРУЖНЯЯ РЕЗЬБА 1/2 031 (Страна производитель - Турция) 602.111.031 | 0.116 |  | 3.3
Подходит для:
905 | 3V01K | ПРЕДОХРАНИТЕЛЬНЫЙ КЛАПАН KRAMER ЛАТУНЬ НАРУЖНЯЯ РЕЗЬБА 1/2 (Страна производитель - Италия KRAMER) | 0.105 |  | 3.5
Подходит для:
906 | 3V01L | ПРЕДОХРАНИТЕЛЬНЫЙ КЛАПАН ESSA НАРУЖНЯЯ РЕЗЬБА 1/2 (Страна производитель - Турция) | 0.122 |  | 3.5
Подходит для:
907 | 3V01P | ПРЕДОХРАНИТЕЛЬНЫЙ КЛАПАН PAKKENS НАРУЖНЯЯ РЕЗЬБА 1/2 (Страна производитель - Турция) | 0.12 |  | 2
Подходит для:
909 | 3V03E | ПРЕДОХРАНИТЕЛЬНЫЙ КЛАПАН ECA НА ADEN НАРУЖНЯЯ РЕЗЬБА 046 (Страна производитель - Турция) ECA 602.111.046 | 0.114 |  | 4
Подходит для:
910 | 3V03K | ПРЕДОХРАНИТЕЛЬНЫЙ КЛАПАН KRAMER ЛАТУНЬ НА ADEN РЕЗЬБА (Страна производитель - Италия KRAMER) | 0.114 |  | 4.5
Подходит для:
911 | 3V03L | ПРЕДОХРАНИТЕЛЬНЫЙ КЛАПАН ESSA ЛАТУНЬ НА ADEN РЕЗЬБА (Страна производитель - Турция) | 0.114 |  | 3.5
Подходит для:
912 | 3V03P | ПРЕДОХРАНИТЕЛЬНЫЙ КЛАПАН PAKKENS НА ADEN РЕЗЬБА (Страна производитель - Турция) | 0.114 |  | 3.8
Подходит для:
913 | 3V04C | ПРЕДОХРАНИТЕЛЬНЫЙ КЛАПАН CALEFI ЛАТУНЬ КОРОТКИЙ (Страна производитель - Италия CALEFFI) A312 401 CST | 0.117 |  | 4.6
Подходит для:
914 | 3V04E | ПРЕДОХРАНИТЕЛЬНЫЙ КЛАПАН ECA С УПЛОТНИТЕЛЬНЫМ КОЛЬЦОМ 1/2 027 044 (Страна производитель - Турция) 602.111.027 602.111.044 | 0.122 |  | 3.5
Подходит для:
915 | 3V04K | ПРЕДОХРАНИТЕЛЬНЫЙ КЛАПАН KRAMER ЛАТУНЬ 1/2 (Страна производитель - Италия KRAMER) | 0.115 |  | 4
Подходит для:
916 | 3V04L | ПРЕДОХРАНИТЕЛЬНЫЙ КЛАПАН ESSA С УПЛОТНИТЕЛЬНЫМ КОЛЬЦОМ 1/2 (Страна производитель - Турция) | 0.145 |  | 2.6
Подходит для: ECO, ECO-3, ECO-3 COMPACT, LUNA, LUNA-3, LUNA-3 COMFORT, LUNA-3 COMFORT HT, ECO Four, MAIN 24
917 | 3V04P | ПРЕДОХРАНИТЕЛЬНЫЙ КЛАПАН PAKKENS (Страна производитель - Турция) | 0.117 |  | 4
Подходит для:
919 | 3V05K | ПРЕДОХРАНИТЕЛЬНЫЙ КЛАПАН KRAMER ПЛАСТИК 1/2 (Страна производитель - Италия KRAMER) | 0.037 |  | 3.5
Подходит для:
920 | 3V06E | ПРЕДОХРАНИТЕЛЬНЫЙ КЛАПАН ECA ДЛЯ VAILLANT VUW 047 (Страна производитель - Турция) ECA 602.111.047 VAILLANT | 0.155 |  | 3.8
Подходит для:
921 | 3V06L | ПРЕДОХРАНИТЕЛЬНЫЙ КЛАПАН ESSA ДЛЯ VAILLANT VUW (Страна производитель - Турция) | 0.15 |  | 3
Подходит для:
922 | 3V06P | ПРЕДОХРАНИТЕЛЬНЫЙ КЛАПАН PAKKENS ДЛЯ VAILLANT VUW 3 БАР (Страна производитель - Турция) 0990200300 | 0.16 |  | 4.5
Подходит для:
923 | 3V06T | ПРЕДОХРАНИТЕЛЬНЫЙ КЛАПАН TS ДЛЯ VAILLANT VUW 3 БАР (Страна производитель - Китай TAIZHOU TONGSHENG) 211T04 3/4" 3 BAR в коробке: 147шт (на экспорт) | 0.166 |  | 5.8
Подходит для:
924 | 3V07K | ПРЕДОХРАНИТЕЛЬНЫЙ КЛАПАН KRAMER 3/4 ДЛЯ BUDERUS DELTA С ДАТЧИКОМ (Страна производитель - Италия KRAMER) | 0.221 |  | 8.2
Подходит для:
927 | 3V08N |  | 0.114 |  | 6.5
Подходит для:
928 | 3V09L | ПРЕДОХРАНИТЕЛЬНЫЙ КЛАПАН ESSA ДЛЯ BOSCH LOGAMAX (Страна производитель - Турция) | 0.114 |  | 4
Подходит для:
930 | 3V10C | ПРЕДОХРАНИТЕЛЬНЫЙ КЛАПАН CALEFI ЛАТУНЬ ВНУТРЕННЯЯ РЕЗЬБА 1/2 (Страна производитель - Италия CALEFFI) | 0.114 |  | 3.5
Подходит для:
931 | 3V10E | ПРЕДОХРАНИТЕЛЬНЫЙ КЛАПАН ECA ВНУТРЕННЯЯ РЕЗЬБА 1/2 032 (Страна производитель - Турция) ECA 602.111.032 1/2 | 0.117 |  | 3.5
Подходит для:
932 | 3V10K | ПРЕДОХРАНИТЕЛЬНЫЙ КЛАПАН KRAMER ЛАТУНЬ ВНУТРЕННЯЯ РЕЗЬБА 1/2 (Страна производитель - Италия KRAMER) | 0.114 |  | 3.5
Подходит для:
933 | 3V10L | ПРЕДОХРАНИТЕЛЬНЫЙ КЛАПАН ESSA 1/2 ВНУТРЕННЯЯ РЕЗЬБА (Страна производитель - Турция) | 0.102 |  | 2.5
Подходит для:
934 | 3V10P | ПРЕДОХРАНИТЕЛЬНЫЙ КЛАПАН PAKKENS ЛАТУНЬ ВНУТРЕННЯЯ РЕЗЬБА 1/2 (Страна производитель - Турция) | 0.12 |  | 2.2
Подходит для:
936 | 3V11E | ПРЕДОХРАНИТЕЛЬНЫЙ КЛАПАН ECA ДЛЯ FERROLI (Страна производитель - Турция) ECA 602.111.045 1/2" 3 БАР с уплотнительным кольцом | 0.167 |  | 3.5
Подходит для:
3V11L
Подходит для:
938 | 3V12K | ПРЕДОХРАНИТЕЛЬНЫЙ КЛАПАН KRAMER ДЛЯ TURBOTEC ПЛАСТИК (Страна производитель - Италия KRAMER) | 0.119 |  | 3.2
Подходит для:
939 | 3V12L | ПРЕДОХРАНИТЕЛЬНЫЙ КЛАПАН ESSA ДЛЯ TURBOTEC ПЛАСТИК (Страна производитель - Турция) | 0.119 |  | 2.7
Подходит для:
940 | 3V12LP | ПРЕДОХРАНИТЕЛЬНЫЙ КЛАПАН ESSA ДЛЯ TURBOTEC ЛАТУНЬ (Страна производитель - Турция) | 0.119 |  | 3.6
Подходит для:
941 | 3V12N |  | 0.119 |  | 3.5
Подходит для:
3V12P
Подходит для:
942 | 3V12T | ПРЕДОХРАНИТЕЛЬНЫЙ КЛАПАН TS ДЛЯ MILENIUM (Страна производитель - Китай TAIZHOU TONGSHENG) 215T01 1/2" 3 БАР MILENIUM в коробке 168шт (на экспорт) | 0.119 |  | 4.5
Подходит для:
943 | 3V13C | ПРЕДОХРАНИТЕЛЬНЫЙ КЛАПАН CALEFI 1/2 ДЛЯ IMMERGAS ПЛАСТИК (Страна производитель - Италия CALEFFI) | 0.035 |  | 3
Подходит для:
944 | 3V13L | ПРЕДОХРАНИТЕЛЬНЫЙ КЛАПАН ESSA 1/2 ДЛЯ IMMERGAS УЗКИЙ ПЛАСТИК (Страна производитель - Турция) | 0.035 |  | 2.7
Подходит для:
945 | 3V13W | ПРЕДОХРАНИТЕЛЬНЫЙ КЛАПАН WATTS ДЛЯ IMMERGAS ПЛАСТИК (Страна производитель - Италия WATTS) | 0.12 |  | 3.5
Подходит для:
946 | 3V14H | ПРЕДОХРАНИТЕЛЬНЫЙ КЛАПАН HUADI УГЛОВОЙ 1/2 (Страна производитель - Китай HUADI ELECTRONIC) HDAF-4 | 0.047 |  | 4
Подходит для:
947 | 3V14W | ПРЕДОХРАНИТЕЛЬНЫЙ КЛАПАН WATTS 3/8 ДЛЯ EGIS 3 БАР КРАСНЫЙ (Страна производитель - Италия WATTS) MSPL/E30.3/8"EL1 | 0.029 |  | 3.6
Подходит для:
948 | 3V15L | ПРЕДОХРАНИТЕЛЬНЫЙ КЛАПАН ESSA 1/2 ШИРОКИЙ КАНАЛ ПЛАСТИК (Страна производитель - Турция) | 0.035 |  | 2.5
Подходит для:
949 | 3V15W | ПРЕДОХРАНИТЕЛЬНЫЙ КЛАПАН WATTS ДЛЯ IMMERGAS 1/2 ПЛАСТИК (Страна производитель - Италия WATTS) 20490238 | 0.12 |  | 3.5
Подходит для:
950 | 3V16C | ПРЕДОХРАНИТЕЛЬНЫЙ КЛАПАН CALEFI ДЛЯ IMMERGAS MILENIUM ЛАТУНЬ (Страна производитель - Италия CALEFFI) | 0.12 |  | 3.9
Подходит для:
951 | 3V16L | ПРЕДОХРАНИТЕЛЬНЫЙ КЛАПАН ESSA 1/2 ДЛЯ IMMERGAS ДЛИННЫЙ (Страна производитель - Турция) | 0.035 |  | 3.8
Подходит для:
952 | 3V17L | ПРЕДОХРАНИТЕЛЬНЫЙ КЛАПАН ESSA ВНУТРЕННЯЯ РЕЗЬБА 3/4 НА ECA (Страна производитель - Турция) | 0.102 |  | 3.8
Подходит для:
953 | 3V18L | ПРЕДОХРАНИТЕЛЬНЫЙ КЛАПАН ESSA НАРУЖНЯЯ РЕЗЬБА 3/4 НА ECA (Страна производитель - Турция) | 0.102 |  | 3.8
Подходит для:
955 | 5V01K | ПРЕДОХРАНИТЕЛЬНЫЙ КЛАПАН KRAMER 5 БАР ВНУТРЕННЯЯ РЕЗЬБА (Страна производитель - Италия KRAMER) | 0.15 |  | 28
Подходит для:
956 | 6V01T | ПРЕДОХРАНИТЕЛЬНЫЙ КЛАПАН TS 6 БАР ВНУТРЕННЯЯ РЕЗЬБА (Страна производитель - Китай TAIZHOU TONGSHENG) TS-211460 1/2 6 БАР | 0.131 |  | 5.7
Подходит для:
957 | 7V01K | ПРЕДОХРАНИТЕЛЬНЫЙ КЛАПАН KRAMER 7 БАР ВНУТРЕННЯЯ РЕЗЬБА (Страна производитель - Италия KRAMER) | 0.21 |  | 9.3
Подходит для:
958 | 8V01T | ПРЕДОХРАНИТЕЛЬНЫЙ КЛАПАН TS 8 БАР ВНУТРЕННЯЯ РЕЗЬБА (Страна производитель - Китай TAIZHOU TONGSHENG) TS-211480 1/2" 8 БАР | 0.207 |  | 4.6
Подходит для:
959 | 9V01K | ПРЕДОХРАНИТЕЛЬНЫЙ КЛАПАН KRAMER 9 БАР ВНУТРЕННЯЯ РЕЗЬБА (Страна производитель - Италия KRAMER) | 0.21 |  | 9.5
Подходит для:
960 | 9V01W | ПРЕДОХРАНИТЕЛЬНЫЙ КЛАПАН WATTS 3/4 9 БАР ВНУТРЕННЯЯ РЕЗЬБА (Страна производитель - Италия WATTS) WATTS 0217209 SVW90 3/4" 9 БАР | 0.255 |  | 9
Подходит для:
961 | 9V02W | ПРЕДОХРАНИТЕЛЬНЫЙ КЛАПАН WATTS 3/4 3 БАР ВНУТРЕННЯЯ РЕЗЬБА (Страна производитель - Италия WATTS) | 0.22 |  | 4.2
Подходит для:
962 | 9V03W | ПРЕДОХРАНИТЕЛЬНЫЙ КЛАПАН WATTS 1" 10 БАР ВНУТРЕННЯЯ РЕЗЬБА (Страна производитель - Италия WATTS) | 0.682 |  | 24
Подходит для:
963 | 9V04W | ПРЕДОХРАНИТЕЛЬНЫЙ КЛАПАН WATTS 1" 3 БАР ВНУТРЕННЯЯ РЕЗЬБА (Страна производитель - Италия WATTS) | 0.682 |  | 3.3
Подходит для:
964 | 9V05W | ПРЕДОХРАНИТЕЛЬНЫЙ КЛАПАН WATTS 3/4 8 БАР ВНУТРЕННЯЯ РЕЗЬБА (Страна производитель - Италия WATTS) WATTS 0217208 SVW90 3/4" 8 БАР | 0.255 |  | 9
Подходит для:
965 | 9V06W | ПРЕДОХРАНИТЕЛЬНЫЙ КЛАПАН WATTS 1/2 9 БАР ВНЕШНЯЯ РЕЗЬБА (Страна производитель - Италия WATTS) WATTS 0206090N MSL 1/2"N 9 БАР | 0.128 |  | 6.9
Подходит для:
966 | 9V07W | ПРЕДОХРАНИТЕЛЬНЫЙ КЛАПАН WATTS 1" 9 БАР ВНУТРЕННЯЯ РЕЗЬБА (Страна производитель - Италия WATTS) WATTS 0218309SVW/E90 1"N 9 БАР | 0.71 |  | 38
Подходит для:
967 | 9V08W | ПРЕДОХРАНИТЕЛЬНЫЙ КЛАПАН WATTS 3/4 5 БАР ВНУТРЕННЯЯ РЕЗЬБА (Страна производитель - Италия WATTS) WATTS 0217205 SVW 3/4" 5 БАР | 0.26 |  | 11
Подходит для:
968 | 9V09W | ПРЕДОХРАНИТЕЛЬНЫЙ КЛАПАН WATTS 1" 5 БАР ВНУТРЕННЯЯ РЕЗЬБА (Страна производитель - Италия WATTS) WATTS 0218305 SVW 1" 5 БАР | 0.7 |  | 36
Подходит для:
969 | 9V10W | ПРЕДОХРАНИТЕЛЬНЫЙ КЛАПАН WATTS 3/4 4 БАР ВНУТРЕННЯЯ РЕЗЬБА (Страна производитель - Италия WATTS) WATTS 0217604 SWH/E 3/4" 4 БАР | 0.24 |  | 11
Подходит для:
969 | 9V11W |  | 0.24
Подходит для:
969 | 9V12W |  | 0.24
Подходит для:
969 | 9V13W |  | 0.24
Подходит для:
882 | 3E01K | ПОПЛАВОК ПРЕДОХРАНИТЕЛЬНОГО КЛАПАНА 3 БАР KRAMER НА NEVA (Страна производитель - Италия KRAMER) | 0.021 |  | 3
Подходит для:
883 | 3E01L | ПОПЛАВОК ПРЕДОХРАНИТЕЛЬНОГО КЛАПАНА НА ESSA (Страна производитель - Турция) | 0.021 |  | 2
Подходит для:
884 | 3E01P | ПОПЛАВОК ПРЕДОХРАНИТЕЛЬНОГО КЛАПАНА PAKKENS НА NEVA (Страна производитель - Турция) | 0.021 |  | 2.5
Подходит для:
885 | 3EP01PK |  | 0.027 |  | 2.5
Подходит для:
3E01PKN
Подходит для:
3E01PL
Подходит для:
10V1K
Подходит для:
Подходит для:
467 | MM01C | МАНОМЕТР CEWAL НА DEMRAD Q 40 (Страна производитель - Италия CEWAL) арт. 3004090673 40030572 ID40 TA 0,7PVC 4B G1/4 CB FB NN AN | 0.053 |  | 5.2
Подходит для: DEMRAD Aden, Kalisto, Atron, Tayros, Solaris
468 | MM01L | МАНОМЕТР WARMHOUSE (Страна производитель - Италия CEWAL) | 0.033 |  | 6.7
Подходит для:
469 | MM01P | МАНОМЕТР PAKKENS НА ADEN KALISTO (Страна производитель - Турция) арт. 3004090673 | 0.055 |  | 3
Подходит для: DEMRAD Aden, Kalisto, Atron, Tayros, Solaris
MM01W
Подходит для:
471 | MM04C | МАНОМЕТР CEWAL НА GOLD (Страна производитель - Италия CEWAL) | 0.6 |  | 3
Подходит для:
472 | MM05S | МАНОМЕТР CEWAL НА BOSCH (Страна производитель - Италия CEWAL) арт. 87160112040 | 0.6 |  | 3.5
Подходит для: BOSCH Gaz 4000 W
MM05W
Подходит для:
473 | MM06I | МАНОМЕТР CEWAL НА BAXI WESTEN (Страна производитель - Италия CEWAL) арт. 9951650 | 0.7 |  | 6.5
Подходит для: BAXI Boyler Condens, CNI 24 Devillie, Eco, Eco Four, Eco-3, Energy, Falke, Initia, Luna, Luna-3, Main, Max, MS, MSL, Novamax / WESTEN Pulsar, Quasar, Star, Tekna
474 | MM07C | МАНОМЕТР CEWAL Q 40 НА FERROLI (Страна производитель - Италия CEWAL) | 0.058 |  | 5.3
Подходит для:
476 | MM08C | МАНОМЕТР CEWAL 1/8 РЕЗЬБА НА BOSCH ЗАДНИЙ ВЫХОД (Страна производитель - Италия CEWAL) | 0.013 |  | 7
Подходит для:
478 | MM09C | МАНОМЕТР CEWAL НА ECA BOSCH BUDERUS (Страна производитель - Италия CEWAL) арт. 40002809 ID28 0,7PVC 4B INN.RAP.CN FB NN AN | 0.036 |  | 7.4
Подходит для:
479 | MM10C | МАНОМЕТР CEWAL НА Q40 BUDERUS 517 (Страна производитель - Италия CEWAL) | 0.036 |  | 7
Подходит для:
480 | MM10P | МАНОМЕТР PAKKENS НА BUDERUS DELTA С КАБЕЛЕМ (Страна производитель - Турция) | 0.036 |  | 4
Подходит для:
481 | MM11Y | МАНОМЕТР CEWAL НА LOGOMAX (Страна производитель - Италия CEWAL) | 0.05 |  | 5
Подходит для:
482 | MM12C | МАНОМЕТР CEWAL МЕЛКАЯ РЕЗЬБА НА FERROLI (Страна производитель - Италия CEWAL) 40030579 | 0.06 |  | 5.5
Подходит для:
483 | MM13C | МАНОМЕТР CEWAL НА IMMERGASS ДИАМЕТР 37 (Страна производитель - Италия CEWAL) 40034413 ID37 TA 0,7PVC 4B I.RAP.CB FB NN AN | 0.048 |  | 5.5
Подходит для:
484 | MM13I | МАНОМЕТР CEWAL НА IMMERGAS (Страна производитель - Италия CEWAL) | 0.06 |  | 3.2
Подходит для:
486 | MM14C | МАНОМЕТР CEWAL НА BAYKAN ДИАМЕТР 37 (Страна производитель - Италия CEWAL) 40034416 ID37 TA 0,7PVC 4B G1/4 CB FB AN | 0.051 |  | 5.3
Подходит для:
487 | MM15B | МАНОМЕТР CEWAL НА MAKTEK (Страна производитель - Италия CEWAL) | 0.051 |  | 2.5
Подходит для:
488 | MM15C | МАНОМЕТР CEWAL НА VIESSMANN BUDERUS BOSCH (Страна производитель - Италия CEWAL) | 0.5 |  | 8.5
Подходит для:
490 | MM16C | МАНОМЕТР CEWAL НА VAILLANT VUW ДИАМЕТР 40 (Страна производитель - Италия CEWAL) 40030578 ID40 TA 0,7PVC 4B INN.RAP.CB FB NN AN A | 0.8 |  | 5.7
Подходит для:
491 | MM16P | МАНОМЕТР PAKKENS НА VAILLANT VUW (Страна производитель - Турция) арт. 101270 | 0.055 |  | 3.2
Подходит для: VAILLANT AtmoMax Pro/Plus, TurboMax Pro/Plus
491 | MM16W | МАНОМЕТР PAKKENS НА VAILLANT VUW (Страна производитель - Турция) арт. 101270 | 0.055 |  | 3.2
Подходит для: VAILLANT AtmoMax Pro/Plus, TurboMax Pro/Plus
492 | MM17C | МАНОМЕТР CEWAL НА RIELLO BERETTA Q40 (Страна производитель - Италия CEWAL) | 0.085 |  | 8.6
Подходит для:
493 | MM18C | МАНОМЕТР CEWAL M*1/4 НА BAXI BAYMAK 240 Q40 (Страна производитель - Италия CEWAL) 40030577 ID40 TA 0,7PVC 4B 14X1F CB FB NN AN | 0.053 |  | 5.5
Подходит для:
494 | MM18P | МАНОМЕТР PAKKENS НА BAXI (Страна производитель - Турция) | 0.06 |  | 2.5
Подходит для:
MM18W
Подходит для:
495 | MM19C | МАНОМЕТР CEWAL ДЛЯ Q40 LAMBERT BAYMAK (Страна производитель - Италия CEWAL) | 0.08 |  | 5.8
Подходит для:
496 | MM20C | МАНОМЕТР CEWAL ДЛЯ CALORA ARISTON ДИАМЕТР 40 (Страна производитель - Италия CEWAL) 40030574 ID40 TA 0,7PVC 4B INN.RAP.CB FB NN AN | 0.046 |  | 5.8
Подходит для:
497 | MM20P | МАНОМЕТР PAKKENS ДЛЯ CALORA ARISTON (Страна производитель - Турция) | 0.06 |  | 3.3
Подходит для:
498 | MM21C | МАНОМЕТР CEWAL ДЛЯ ARISTON EGIS CLASS (Страна производитель - Италия CEWAL) арт. 65104234 40034414 ID37 TA 0,7PVC 4B INN.RAP.CB FB NN AN | 0.06 |  | 5.8
Подходит для: ARISTON AS, BS 2, Clas (Evo), Egis (Plus)
MM21W
Подходит для:
499 | MM22C | МАНОМЕТР CEWAL ДЛЯ ARISTON C&M Q 28 (Страна производитель - Италия CEWAL) | 0.056 |  | 5.8
Подходит для:
500 | MM23C | МАНОМЕТР CEWAL ДЛЯ Q 40 BAYKAN ALARKO ТОНКИЙ (Страна производитель - Италия CEWAL) | 0.053 |  | 5.8
Подходит для:
MM23W
Подходит для:
501 | MM24C | МАНОМЕТР CEWAL ДЛЯ VIESMANN СТАРОГО ТИПА (Страна производитель - Италия CEWAL) | 0.053 |  | 5.8
Подходит для:
502 | MM25C | МАНОМЕТР CEWAL ДЛЯ VIESSMANN НОВОГО ТИПА (Страна производитель - Италия CEWAL) арт. 7828644 | 0.053 |  | 6.5
Подходит для: VIESSMANN Vitopend WH1D
503 | MM26C | МАНОМЕТР CEWAL ДЛЯ ALARKO Q28 G1/8 ФРОНТАЛЬНЫЙ (Страна производитель - Италия CEWAL) арт. 91447211 M40 SCT G1/8 C 48/PSI | 0.057 |  | 6.6
Подходит для:
MM26W
Подходит для:
752 | TM01C | ТЕРМОМАНОМЕТР CEWAL HA BAXI WESTEN (Страна производитель - Италия CEWAL) арт. 8922380 | 0.073 |  | 12
Подходит для: BAXI / WESTEN Eco, Energy
753 | TM01P | ТЕРМОМАНОМЕТР PAKKENS HA BAXI ECO (Страна производитель - Италия CEWAL) арт. 8922380 | 0.073 |  | 7
Подходит для: BAXI / WESTEN Eco, Energy
754 | TM02C | ТЕРМОМАНОМЕТР CEWAL HA Q40 BAYMAK LUNA 240 (Страна производитель - Италия CEWAL) | 0.08 |  | 12
Подходит для:
756 | TM03P | ТЕРМОМАНОМЕТР PAKKENS HA DEMRAD ADEN (Страна производитель - Турция) | 0.073 |  | 6.5
Подходит для:
757 | TM04C | ТЕРМОМАНОМЕТР CEWAL HA VUW VAILLANT (Страна производитель - Италия CEWAL) | 0.068 |  | 13
Подходит для:
758 | TM04P | ТЕРМОМАНОМЕТР PAKKENS HA VAILLANT VUW (Страна производитель - Турция) | 0.08 |  | 6
Подходит для:
759 | TM05C | ТЕРМОМАНОМЕТР CEWAL HA TAYROS Q40 G1/4 (Страна производитель - Италия CEWAL) | 0.08 |  | 12
Подходит для:
760 | TM06C | ТЕРМОМАНОМЕТР CEWAL HA ARISTON CALORA (Страна производитель - Италия CEWAL) 39020523 TI40 0,7PVC 4B 120 INN.RAP.CB NN | 0.077 |  | 13
Подходит для:
761 | TM06P | ТЕРМОМАНОМЕТР PAKKENS HA ARISTON ECA CALORA (Страна производитель - Турция) | 0.08 |  | 12
Подходит для:
762 | TM07C | ТЕРМОМАНОМЕТР CEWAL HA IRAN (Страна производитель - Италия CEWAL) | 0.08 |  | 13
Подходит для:
763 | TM07P | ТЕРМОМАНОМЕТР PAKKENS HA ECA EUROSTAR (Страна производитель - Турция) | 0.09 |  | 6
Подходит для:
764 | TM08P | ТЕРМОМАНОМЕТР PAKKENS HA VAILLANT VCK (Страна производитель - Турция) | 0.08 |  | 6
Подходит для:
766 | TM10C | ТЕРМОМАНОМЕТР CEWAL HA Q40 ADEN FERROLI (Страна производитель - Италия CEWAL) 39020524 TI40 0,7PVC 4B 120 G1/4 CB FN NB AN | 0.078 |  | 13
Подходит для:
767 | TM12C | ТЕРМОМАНОМЕТР CEWAL HA VIESSMANN (Страна производитель - Италия CEWAL) арт. 7825530 | 0.078 |  | 13
Подходит для: VIESSMANN Vitopend 100
768 | TM12P | ТЕРМОМАНОМЕТР PAKKENS HA VIESMANN (Страна производитель - Турция) арт. 7825530 | 0.08 |  | 6
Подходит для: VIESSMANN Vitopend 100
769 | TM13C | ТЕРМОМАНОМЕТР CEWAL HA BOSCH ZWA (Страна производитель - Италия CEWAL) | 0.08 |  | 13
Подходит для:
770 | TM14C | ТЕРМОМАНОМЕТР CEWAL HA BUDERUS U012 (Страна производитель - Италия CEWAL) арт. 87440400 87215744040 | 0.07 |  | 13
Подходит для: BOSCH / BUDERUS U012/014, Logamax U012-24K, U014-24K
771 | TM15C | ТЕРМОМАНОМЕТР CEWAL FERROLI Q50 (Страна производитель - Италия CEWAL) | 0.08 |  | 13
Подходит для:
Подходит для:
| DM01R | КРАН ПОДПИТКИ ДЛЯ BAXI MAIN (Страна производитель - Турция) арт. 5667980 | 0.081 |  | 3.4
Подходит для: BAXI Main, Main Digit, Energy Easy , Initia Master/ WESTEN Quasar, Quasar Plus , Tekna Project WTC
| DM02W | КРАН ПОДПИТКИ ДЛЯ BAXI Main Four (Страна производитель - Турция) арт. 710224400 | 0.125 |  | 5.5
Подходит для: BAXI MAIN FOUR 18, MAIN FOUR 24, MAIN FOUR 240 F
DM03L
Подходит для:
| DM05L | КРАН ПОДПИТКИ DEMRAD PROTHERM (Страна производитель - Турция) арт. 3003202561 7020690002 0020118758 0020133501 | 0.041 |  | 1.5
Подходит для: DEMRAD Neva, Atron, Nitron / PROTHERM Lynx / KENTATSU
| DM07K | КРАН ПОДПИТКИ FERROLI (КОРОТКИЙ) (Страна производитель - Турция) арт. 36902150 39819560 36902140 | 0.22 |  | 15
Подходит для: FERROLI Domiproject, Domina, Domitech, Domicompact
| DM07Y | КРАН ПОДПИТКИ FERROLI (ДЛИННЫЙ) (Страна производитель - Турция) арт. 39818280 36902150 | 0.2 |  | 13
Подходит для: FERROLI Domicondens, Domina, Domiproject, Domitech, EasyTech, FerEas, FerellaZip, Domicompact
| DM08Y | КРАН ПОДПИТКИ IMMERGAS MAIOR (Страна производитель - Турция) арт. 3.015075 3.019630 | 0.1 |  | 9
Подходит для:
| DM09Y | КРАН ПОДПИТКИ ДЛЯ IMMERGAS MAIOR KW (Страна производитель - Турция) арт. 3.015075 3.019630 | 0.12 |  | 4
Подходит для:
| DM10L | КРАН ПОДПИТКИ DEMRAD (Страна производитель - Турция) арт. 3003200605 | 0.041 |  | 1.8
Подходит для: DEMRAD Kalisto Bitermic, Nitron, Kalisto Monotermic
| DM10YP | РУЧКА КРАНА ПОДПИТКИ HERMANN FODNITAL IMMERGAS DEMRAD TERMET (Страна производитель - Турция) арт. 0189202 | 0.003 |  | 0.5
Подходит для: HERMANN / FONDITAL / IMMERGAS / DEMRAD / TERMET
| DM11L | КРАН ПОДПИТКИ VIESMANN VITOPEND 100 (Страна производитель - Турция) арт. 0189134 | 0.142 |  | 5
Подходит для: VIESMANN VITOPEND 100
| DM12L | КРАН ПОДПИТКИ VIESMANN VITOPEND VITODENS (Страна производитель - Турция) арт. 0189123 7825984 | 0.078 |  | 3
Подходит для: VIESMANN Vitopend, Vitodens
| DM13L | КРАН ПОДПИТКИ BOSCH JUNKERS Euroline (Страна производитель - Турция) арт. 8707405194 | 0.026 |  | 2
Подходит для: JUNKERS / BOSCH Euroline
| DM14L | КРАН ПОДПИТКИ BOSCH JUNKERS Euroline (Страна производитель - Турция) арт. 8707405230 | 0.028 |  | 2
Подходит для: JUNKERS Appliance, Euroline, Ceraclass / BOSCH GAZ 3000 W
| DM15L | КРАН ПОДПИТКИ ДЛЯ ARISTON UNO (Страна производитель - Турция) арт. 996071 0189097 | 0.034 |  | 2
Подходит для: ARISTON UNO, T2, TX, Microtec
| DM16L | КРАН ПОДПИТКИ IMMERGAS (Страна производитель - Турция) арт. 3.022615 3.018806 | 0.053 |  | 2.5
Подходит для: IMMERGAS Eolo, Nike, Mini, Victrix, Maior
| DM17L | КРАН ПОДПИТКИ HERMANN (Страна производитель - Турция) арт. 13002578 | 0.037 |  | 2.3
Подходит для: HERMANN Habitat, Habitat 2, Micra 2, SuperMaster, SuperMicra
| DM18K | КРАН ПОДПИТКИ BAXI WESTEN (ДЛИННЫЙ) (Страна производитель - Турция) арт. 611930 0020119802 ВНЕШН.ДИАМЕТР 13,79ММ | 0.037 |  | 1.6
Подходит для: BAXI Eco 3 / WESTEN Pulsar
| DM18L | КРАН ПОДПИТКИ BAXI ARISTON FONDITAL (Страна производитель - Турция) арт. 5630180 65100542 R6861 ВНЕШН.ДИАМЕТР 13,79ММ | 0.036 |  | 1.5
Подходит для: BAXI/ PROTHERM / ARISTON / BERETTA / FONDITAL / NOVA FLORIDA /
| DM19L | КРАН ПОДПИТКИ ДЛЯ ALARKO SUSLER РЕЗЬБА (Страна производитель - Турция) ВНЕШН.ДИАМЕТР 11,79ММ арт. арт. 5630180 6RUBICAR06 6RUBICAR07 | 0.032 |  | 1.5
Подходит для: NOVA FLORIDA / BAXI/ PROTHERM
| DM20L | КРАН ПОДПИТКИ IMMERGAS SIME NOBEL (Страна производитель - Турция) арт. 1.015093 6218610 0189023 | 0.031 |  | 1.9
Подходит для: IMMERGAS Mini / NOBEL NB / SIME Format.ZIP
| DM21L | КРАН ПОДПИТКИ VIESSMANN VITOPEND (Страна производитель - Турция) арт. 7839749 | 0.044 |  | 2.2
Подходит для: VIESSMAN Vitopend 100
| DM21YP | ПЛАСТИКОВЫЙ КЛЮЧ КРАНА ПОДПИТКИ VIESSMAN VITOPEND (Страна производитель - Турция) арт. 7839749 | 0.02
Подходит для: VIESSMAN Vitopend 100
| DM22L | КРАН ПОДПИТКИ FERROLI (Страна производитель - Турция) арт. 189124 39808630 | 0.134 |  | 4.5
Подходит для: FERROLI Domicompact, Domina, Domitop
| DM23D | КРАН ПОДПИТКИ ARISTON BAXI (Страна производитель - Италия BITRON) арт. 65114261 65104324 766947000 - 710046600 - 768777500
Подходит для: ARISTON Egis, Clas, Genus / CHAFFOTEAUX Alixia, Talia, Pigma / BAXI Duo-Tec, Eco, Fourtech, Luna, MS, Nuvola / WESTEN Pulsar, Star
| DM23I | КРАН ПОДПИТКИ ДЛЯ BERETTA CIAO (Страна производитель - Турция) арт. R10025060 20035649 | 0.035 |  | 1.9
Подходит для: BERETTA Ciao, City, Ciao J-D, City J-D, Exclusive
| DM23L | КРАН ПОДПИТКИ ARISTON BAXI (Страна производитель - Турция) арт. 65104324 - 65114261 766947000 - 710046600 - 768777500 65104324 | 0.035 |  | 2
Подходит для: ARISTON Egis, Clas, As, BS, Matis / BAXI Duo-Tec, Eco, Fourtech, Luna, MS, Nuvola / CHAFFOTEAUX Talia, Pigma, Alixia / WESTEN Pulsar, Star
| DM25L | КРАН ПОДПИТКИ PROTHERM SAUNIER DUVAL (Страна производитель - Турция) арт. 0020034962 S1007000 | 0.05 |  | 3.55
Подходит для: PROTHERM Rys, Panther, Leon, Gepard / SAUNIER DUVAL
| DM27B | РУЧКА КРАНА ПОДПИТКИ VAILLANT (Страна производитель - Турция) арт. 125151 | 0.025 |  | 2.1
Подходит для: VAILLANT AtmoMAX, TurboMAX,TuroMAX Pro/ Plus
| DM27L | КРАН ПОДПИТКИ VAILLANT (Страна производитель - Турция) арт. 0020265137 0020018065 0020038130 0189198 | 0.09 |  | 3
Подходит для: VAILLANT Atmotec, Turbotec, Turbomax, Atmomax, Mini/ PROTHERM Leon, Panther
| DM27LP | РУЧКА КРАНА ПОДПИТКИ VAILLANT (Страна производитель - Турция) арт. 0020265137 0020018065 0020038130 0189198 014674 | 0.007 |  | 1.1
Подходит для: VAILLANT Atmotec, Turbotec, Turbomax, Atmomax, Mini/ PROTHERM Leon, Panther
| DM27LPL | КРАН ПОДПИТКИ VAILLANT ПЛАСТИКОВЫЙ (Страна производитель - Турция) арт. 0020265137 0020018065 0020038130 0189198
Подходит для: VAILLANT Atmotec, Turbotec, Turbomax, Atmomax, Mini/ PROTHERM Leon, Panther
| DM28L | КРАН ПОДПИТКИ VAILANT VCK С РЕЗЬБОЙ (Страна производитель - Турция) арт. 0020265137 0020018065 0020038130 0189198 | 0.055 |  | 3.15
Подходит для: VAILLANT Atmotec, Turbotec, Turbomax, Atmomax, Mini/ PROTHERM Leon, Panther
| DM29L | КРАН ПОДПИТКИ BOSCH BUDERUS LOGAMAX (Страна производитель - Турция) арт. 19928637 | 0.055 |  | 3.3
Подходит для: BOSCH GAZ 7000W, 4000W / BUDERUS Logamax
| DM29LP | КРАН ПОДПИТКИ BOSCH JUNKERS BUDERUS (ПЛАСТИКОВЫЙ) (Страна производитель - Турция) арт. 8716012720 | 0.018 |  | 2.1
Подходит для: BOSCH GAZ 4000W, GAZ 7000W, Condens 7000I W / BUDERUS Logamax, Logamax PLUS
| DM30D | КРАН ПОДПИТКИ BOSCH GAZ 6000 BUDERUS LOGAMAX (ПЛАСТИКОВЫЙ С РУЧКОЙ) (Страна производитель - Турция) арт. 87186445920 | 0.008 |  | 3
Подходит для: BOSCH GAZ 6000W, GAZ 2000W, GAZ CONDENS 2500W / BUDERUS LOGAMAX U072, LOGAMAX PLUS GB062
| DM30L | КРАН ПОДПИТКИ JUNKERS EUROSMART (Страна производитель - Турция) арт. 87161480720 | 0.06 |  | 3.8
Подходит для: BOSCH / JUNKERS EUROSMART ZWA 24-1 A/K 23
| DM31L | КРАН ПОДПИТКИ IMMERGAS (Страна производитель - Турция) арт. 3.018806 3.016700 3.017171 | 0.105 |  | 4
Подходит для: IMMERGAS Star, Mini, Eolo, Nike
| DM36L | КРАН ПОДПИТКИ ДЛЯ MAKTEK (Страна производитель - Турция) арт. | 0.055 |  | 2.5
Подходит для:
| DM37L | КРАН ПОДПИТКИ ARISTON CHAFFOTEAUX (Страна производитель - Турция) арт. 65114925 | 0.039 |  | 2.5
Подходит для: ARISTON Cares, Alteas, Alixia Ultra, Clas X, Clas ONE, Genus X, Genus ONE, HS-X / CHAFFOTEAUX Pigma, Ultra
| DM50C | КРАН ПОДПИТКИ АВТОМАТИЧЕСКИЙ С СЕРВОПРИВОДОМ FERROLI (Страна производитель - Италия BITRON) арт. 39809780 36900420 | 0.208 |  | 16
Подходит для: FERROLI New Elite, Divatop, Econcept
| DM51C | КРАН ПОДПИТКИ АВТОМАТИЧЕСКИЙ ЭЛЕКТРОМАГНИТНЫЙ ARISTON GENUS (Страна производитель - Италия BITRON) арт. 65104669 | 0.068 |  | 14
Подходит для: ARISTON Genus, Genus Premium
| DM52B | УЗЕЛ КРАНА ПОДПИТКИ BITRON ДЛЯ BERETTA CIAO (Страна производитель - Италия BITRON) арт. 20000532 | 0.068 |  | 33
Подходит для:
| DM60L | КРАН ПОДПИТКИ BIASSI DELTA ДИАМЕТР 13.30 MM (Страна производитель - Турция) арт. BI1181503 | 0.028 |  | 2.4
Подходит для: BIASI Delta
| DM61L | КРАН ПОДПИТКИ BIASSI INOVIA RINNOVA ДИАМЕТР 14.50 MM (Страна производитель - Турция) арт. BI1441108 | 0.028 |  | 2.3
Подходит для: BIASI Inovia, Rinnova
| DM62L | КРАН ПОДПИТКИ HERMANN (Страна производитель - Турция) арт. 13002578 803000002 | 0.028 |  | 2
Подходит для: HERMANN Micra, Habitat, Habitat 2, Micra 2, Master, SuperMaster, SuperMicra / TIBERIS Atlas, Oberon, Triton / ITALTHERM City Class
| DM65L | КРАН ПОДПИТКИ TERMET КОРОТКИЙ (Страна производитель - Турция) арт. Z1490.01.02.40 34,50ММ | 0.028 |  | 2.1
Подходит для: TERMET Ecocondens, Windsor, MiniMax
| DM66L | КРАН ПОДПИТКИ TERMET ДЛИННЫЙ (Страна производитель - Турция) арт. Z1490.01.02.41 42ММ | 0.028 |  | 2.4
Подходит для: TERMET Ecocondens, Windsor, MiniMax
| DM67L | КРАН ПОДПИТКИ AIRFELL (Страна производитель - Турция) арт. 7020680011 | 0.055 |  | 2.9
Подходит для: AIRFELL Integrity, Digifell, Premix
| DM70L | КРАН ПОДПИТКИ FONDITAL NOVA FLORIDA (Страна производитель - Турция) арт. 6RUBICAR08 | 0.037 |  | 2.4
Подходит для: FONDITAL Minorca, Antea, Maiorca / NOVA FLORIDA Nibir
| DM75L | КРАН ПОДПИТКИ 32MM C КАНАЛОМ (Страна производитель - Турция) арт. Иран радиатор короткие каналы 32ММ | 0.037 |  | 2.2 |  |  | УДАЛИТЬ
Подходит для:
| DM99C | КРАН СЛИВА BAXI WESTEN (Страна производитель - Турция) арт. 5652030
Подходит для: BAXI Eco, Eco 3, Eco Four, Luna, Main Four, Main Digit, Main, Nuvola / WESTEN Pulsar, Quasar, Star Condens
Подходит для:
346 | GT10M | РАСШИРИТЕЛЬНЫЙ БАК FERROLI VIESSMANN 10LT 1/2 ОДИН ВХОД (Страна производитель - Италия CIMM) арт. 36802740, 36803120 7825500 | 4.65 |  | 30
Подходит для: FERROLI Domiproject, Domitech, Domina, Easytech, FerEasy / VIESSMAN
347 | GT20M | РАСШИРИТЕЛЬНЫЙ БАК BUDERUS 7,50 литров (Страна производитель - Италия CIMM) арт. 87167564570 | 4.7 |  | 40
Подходит для: BUDERUS Logamax
348 | GT20Z | РАСШИРИТЕЛЬНЫЙ БАК VAILLANT 6 литров 3/8 ДЛИННАЯ МУФТА (Страна производитель - Италия ZILMET) арт. 0020020019 181061 A00901 | 4.2 |  | 29
Подходит для: VAIILANT Turbotec, Atmotec, Turbomax, Atmomax / HAIER
349 | GT21C | РАСШИРИТЕЛЬНЫЙ БАК VAILLANT 3/8 6 ЛИТРОВ C ДЛИННОЙ С МУФТОЙ (Страна производитель - Турция CAN) РОВНАЯ ПОВЕРХНОСТЬ арт. 181061 | 4.4 |  | 19
Подходит для: VAIILANT Turbotec, Atmotec, Turbomax, Atmomax / HAIER
350 | GT21M | РАСШИРИТЕЛЬНЫЙ БАК VAILLANT 3/8 6 ЛИТРОВ С ДЛИННОЙ МУФТОЙ (Страна производитель - Италия CIMM) CP392 6 литров арт. 0020020019 181061 A00901 | 4.68 |  | 30
Подходит для: VAIILANT Turbotec, Atmotec, Turbomax, Atmomax / HAIER
351 | GT21V | РАСШИРИТЕЛЬНЫЙ БАК VAILLANT 3/8 6 ЛИТРОВ С ДЛИННОЙ МУФТОЙ (Страна производитель - Германия WINKELMANN) арт. 0020020019 181061 A00901 | 4.68 |  | 25
Подходит для: VAIILANT Turbotec, Atmotec, Turbomax, Atmomax / HAIER
352 | GT21Z | РАСШИРИТЕЛЬНЫЙ БАК VAILLANT 3/8 6 ЛИТРОВ С ДЛИННОЙ МУФТОЙ (Страна производитель - Италия ZILMET) арт. 0020020019 181061 A00901 | 4.194 |  | 24
Подходит для: VAIILANT Turbotec, Atmotec, Turbomax, Atmomax / HAIER
353 | GT22C | РАСШИРИТЕЛЬНЫЙ БАК CAN 7 литров 3/8 ДЛЯ ADEN ОДИН ВХОД (Страна производитель - Турция) KGT0701 - РОВНАЯ ПОВЕРХНОСТЬ арт. BI1182105 ZILMET 13B6000713 0020027550 | 4.25 |  | 19
Подходит для: BIASI Garda, Parva, RivaCompact / PROTHERM
354 | GT22M | РАСШИРИТЕЛЬНЫЙ БАК CIMM 8 литров 3/8 ДЛЯ TURBOTEC VAILLANT (Страна производитель - Италия CIMM) арт. 181051 | 4.4 |  | 32
Подходит для: VAILLANT
| GT22O | РАСШИРИТЕЛЬНЫЙ БАК CIMM 8 литров 3/8 ДЛЯ TURBOTEC VAILLANT (Страна производитель - Италия CIMM) арт. 181051
Подходит для:
355 | GT22V | РАСШИРИТЕЛЬНЫЙ БАК VINKELMAN 3/8 7 литров (Страна производитель - Германия WINKELMANN) DGN 7 LT 3/8 87054070050 | 4.201 |  | 25
Подходит для:
356 | GT22Z | РАСШИРИТЕЛЬНЫЙ БАК ZILMET 3/8 7 литров ДЛЯ ADEN (Страна производитель - Италия ZILMET) арт. BI1182105 13B6000713 0020027550 | 4.201 |  | 27
Подходит для: BIASI Garda, Parva, RivaCompact
357 | GT23C | РАСШИРИТЕЛЬНЫЙ БАК CAN 3/8 7 литров ДЛЯ FELL NEVA DD (Страна производитель - Турция) арт. ZILMET 13N0000720 0020118680 KGT07D03 ЧЕРНЫЙ | 4.68 |  | 22
Подходит для: BERETTA / PROTHERM LYNX / DEMRAD Atron, Nepto
359 | GT26Z | РАСШИРИТЕЛЬНЫЙ БАК ZILMET 8 литров M*1/4 ДЛЯ BAXI WESTEN (Страна производитель - Италия ZILMET) арт. 5663880 5625570 | 4.23 |  | 30
Подходит для: WESTEN Star, Star Master, Energy, Pulsar, Quasar, Star Digit, Quasar Plus / BAXI Eco 3 Compact, Luna, Main, Main Digit, Luna Comfort, Luna 3 Comfort
360 | GT27M | РАСШИРИТЕЛЬНЫЙ БАК CIMM 8 литров M*1/4 ДЛЯ NOVADENS DD (Страна производитель - Италия CIMM) арт. 5663880 ZILIO 13S0000804 | 4.7 |  | 32
Подходит для: BAXI Main, Eco 3, MainDigit / WESTEN
| GT27O | арт. 5663880 13S0000804
Подходит для: BAXI Main, Eco 3, MainDigit / WESTEN
361 | GT27Z | РАСШИРИТЕЛЬНЫЙ БАК ZILMET 6 литров M*1/4 ДЛЯ BAXI WESTEN (Страна производитель - Италия ZILMET) арт. 5693920 | 4.2 |  | 30
Подходит для: BAXI Fourtech, Ecofour, Mainfour, ECO4S, Eco Home / WESTEN Pulsar, Quasar
362 | GT28M | РАСШИРИТЕЛЬНЫЙ БАК CIMM 8 литров M*1/4 ДЛЯ BAXI КРУГЛЫЙ (Страна производитель - Италия CIMM) арт. 5693920 | 4.7 |  | 30
Подходит для: BAXI Fourtech, Ecofour, Mainfour, ECO4S, Eco Home / WESTEN Pulsar, Quasar
363 | GT29M | РАСШИРИТЕЛЬНЫЙ БАК CIMM 6 литров M*1/4 ДЛЯ NOVADENS DD (Страна производитель - Италия CIMM) арт. 5693900 | 4.7 |  | 31
Подходит для: BAXI Fourtech, Ecofour, Mainfour, Eco, Luna, Main, MS / WESTEN Pulsar, Quasar
365 | GT30V | УНИВЕРСАЛЬНЫЙ РАСШИРИТЕЛЬНЫЙ БАК WINKELMANN 3/8 6 ЛИТРОВ (Страна производитель - Германия WINKELMANN) арт. ZILMET 13C0000600 87054070050 181061 | 4.4 |  | 25
Подходит для: BOSCH / JUNKERS / ARISTON / VAILLANT / SAUNIER DUVAL / TIBERIS / ITALTHERM / UNICAL
366 | GT31M | РАСШИРИТЕЛЬНЫЙ БАК CIMM 7 литров ДЛЯ FERROLI DD (Страна производитель - Италия CIMM) 7 литров ПРЯМОУГОЛЬНЫЙ арт. 39827800 36800800 | 4.5 |  | 32
Подходит для: FERROLI Domina, Domiproject, Domitech, Fereasy, Easytech
367 | GT33M | РАСШИРИТЕЛЬНЫЙ БАК CIMM 3/8 8 литров ДЛЯ FERROLI DD (Страна производитель - Италия CIMM) 3/8 ПРЯМОУГОЛЬНЫЙ арт. 39804890 | 4.7 |  | 30
Подходит для: FERROLI Domina, Ferella Gold, Domitop
| GT33O | РАСШИРИТЕЛЬНЫЙ БАК CIMM 3/8 8 литров ДЛЯ FERROLI DD (Страна производитель - Италия CIMM) 3/8 ПРЯМОУГОЛЬНЫЙ арт. 39804890
Подходит для: FERROLI Domina, Ferella Gold, Domitop
368 | GT35M | РАСШИРИТЕЛЬНЫЙ БАК CIMM 8 литров 3/8 ДЛЯ ALARKO (Страна производитель - Италия CIMM) арт. ZILMET 13C0000826 | 4.23 |  | 30
Подходит для: ARISTON / PROTHERM / VAILLANT
369 | GT38C | РАСШИРИТЕЛЬНЫЙ БАК CAN 3/8 6 литров СЕРЫЙ (Страна производитель - Турция) KGT0601 - РОВНАЯ ПОВЕРХНОСТЬ арт. ZILMET 13C0000610 | 4.7 |  | 20
Подходит для: ARISTON/ VAIILANT / SAUNIER DUVAL / TIBERIS / JUNKERS / ITALTHERM / UNICAL
371 | GT42C | РАСШИРИТЕЛЬНЫЙ БАК CAN 3/8 7 литров ДЛЯ FERROLI DD (Страна производитель - Турция) KGT07D02 арт. ZILMET 13N6000724 39819570 65101719 36800800 | 4.4 |  | 25
Подходит для: FERROLI Domiproject, Domina, FerEasy, Domitech, EasyTech / SIME / IMMERGAS / SOLLY / ROCTERM / UNICAL / ALPHA / DEMRAD / RODA / NOBEL / TERMET / PROTHERM
372 | GT42Z | РАСШИРИТЕЛЬНЫЙ БАК ZILMET 8 литров 3/8 ДЛЯ FERROLI DD (Страна производитель - Италия ZILMET) арт. 13N0000720 | 4.4 |  | 27
Подходит для: FERROLI Domicompact, FerellaZip, FerellaGold, Domina, Domitop / DEMRAD Atron, Nepto / PROTHERM Lynx
373 | GT43C | РАСШИРИТЕЛЬНЫЙ БАК CAN 1/2 7L литров БЕЗ СКОБЫ ДЛЯ DD FERROLI (Страна производитель - Турция) KGT07DK3 БЕЗ СКОБЫ арт. 39804890 39812140 36802641 | 4.7 |  | 22
Подходит для:
374 | GT44C | РАСШИРИТЕЛЬНЫЙ БАК ARISTON UNO ВЫХОД СБОКУ 3/8 7 ЛИТРОВ (Страна производитель - Турция) KGT07D01 ВЫСОТА НИПЕЛЯ: 15MM арт. 65101719 995940 | 4.4 |  | 24
Подходит для: ARISTON UNO, ACO
375 | GT44M | РАСШИРИТЕЛЬНЫЙ БАК CIMM 3/8 6 литров ДЛЯ ARISTON UNO (Страна производитель - Италия CIMM) арт. 65101719 995940 | 4.4 |  | 30
Подходит для: ARISTON UNO, ACO
376 | GT45C | РАСШИРИТЕЛЬНЫЙ БАК CAN 3/8 7 литров ДЛЯ IMMERGAS (Страна производитель - Турция) KGT07D04 - СКОБА ПРЯМАЯ арт. 1.036267 1.015138 | 4.5 |  | 25
Подходит для: IMMERGAS Star, Mini, Mythos / SIME Metropolis, Format / NOBEL Unical Idea
377 | GT45M | РАСШИРИТЕЛЬНЫЙ БАК CIMM 3/8 8 литров ДЛЯ IMMERGAS (Страна производитель - Италия CIMM) арт. 1.036267 1.015138 | 4.68 |  | 23
Подходит для: IMMERGAS Star, Mini, Mythos / SIME Metropolis, Format / NOBEL Unical Idea
378 | GT46C | РАСШИРИТЕЛЬНЫЙ БАК CAN M*1/4 6 литров (Страна производитель - Турция) KGT0603 - РОВНАЯ ПОВЕРХНОСТЬ арт. 5693920 | 4.7 |  | 21
Подходит для: BAXI Eco Four, Main Four, ECO 4S, Fourtech
379 | GT46CD | РАСШИРИТЕЛЬНЫЙ БАК CAN M*1/4 8 литров (Страна производитель - Турция) KGT0808 - РОВНАЯ ПОВЕРХНОСТЬ арт. 5693920 | 4.4 |  | 21
Подходит для: BAXI Eco Four, Main Four, ECO 4S, Fourtech
381 | GT46V | РАСШИРИТЕЛЬНЫЙ БАК WINKELMANN M*1/4 6 литров ДЛЯ BAXI (Страна производитель - Турция) арт. 5693920 | 4.5 |  | 23
Подходит для: BAXI Eco Four, Main Four, ECO 4S, Fourtech
382 | GT47M | РАСШИРИТЕЛЬНЫЙ БАК CIMM 8 литров 1/2 ДВОЙНОЙ ВХОД ДЛЯ ECA (Страна производитель - Италия CIMM) арт. 13C0000811 R2204 AA63612204 AA10050010 | 4.225 |  | 30
Подходит для: ARISTON / BERETTA Ciao, City, Exclusive, Mynute / SOLLY Primer / ZOOM Expert, Master, Project
| GT47W | РАСШИРИТЕЛЬНЫЙ БАК CIMM 8 литров 1/2 ДВОЙНОЙ ВХОД ДЛЯ ECA (Страна производитель - Италия CIMM) арт. 13C0000811 R2204 AA63612204 AA10050010
Подходит для: ARISTON / BERETTA Ciao, City, Exclusive, Mynute / SOLLY Primer / ZOOM Expert, Master, Project
383 | GT48C | РАСШИРИТЕЛЬНЫЙ БАК CAN 1/2 7 литров ОДИН ВХОД ДЛЯ BUDERUS (Страна производитель - Турция) KGT0712 - РОВНАЯ ПОВЕРХНОСТЬ арт. 19928622 | 4.68 |  | 20
Подходит для: BUDERUS Logamax
384 | GT48M | РАСШИРИТЕЛЬНЫЙ БАК CIMM 8 литров 1/2 ОДИН ВХОД ДЛЯ ECA (Страна производитель - Италия CIMM) арт. 19928622 | 4.213 |  | 26
Подходит для: BUDERUS Logamax
385 | GT49M | РАСШИРИТЕЛЬНЫЙ БАК CIMM 6 литров ДЛЯ IMMERGAS ПРЯМОУГОЛЬНЫЙ (Страна производитель - Италия CIMM) арт. 13N0000720 | 4.2 |  | 26
Подходит для: DEMRAD Atron, Nepto / PROTHERM LYNX
| GT50C | арт. 39827800?
Подходит для:
386 | GT50M | РАСШИРИТЕЛЬНЫЙ БАК CIMM 8 литров 3/8 (Страна производитель - Италия CIMM) | 4.25 |  | 27
Подходит для:
387 | GT50Z | РАСШИРИТЕЛЬНЫЙ БАК ZILMET 8 литров 3/8 (Страна производитель - Италия ZILMET) | 4.25 |  | 27
Подходит для:
388 | GT51C | РАСШИРИТЕЛЬНЫЙ БАК CAN 3/8 5 литров (Страна производитель - Турция) KGT0501 - КОРОТКАЯ МУФТА!!! арт. 0020025298 | 4.4 |  | 20
Подходит для: PROTHERM Rys, Leopard
389 | GT51M | РАСШИРИТЕЛЬНЫЙ БАК CIMM 8 литров 1/2 ДЛЯ VIESSMAN DD (Страна производитель - Италия CIMM) арт. 7817485 | 4.6 |  | 30
Подходит для: VIESSMANN Vitopend 100
390 | GT52C | РАСШИРИТЕЛЬНЫЙ БАК CAN 1/2 8 литров ДЛЯ DD VIESSMAN ОРАНЖЕВЫЙ (Страна производитель - Турция) KGT08D01 арт. 7817485 | 4.368 |  | 31
Подходит для: VIESSMANN Vitopend 100
391 | GT52CD | РАСШИРИТЕЛЬНЫЙ БАК CAN 3/8 7 литров (Страна производитель - Турция) KGT0708 - РОВНАЯ ПОВЕРХНОСТЬ И ДЛИННАЯ МУФТА!!! арт. 87186425520 | 4.5 |  | 22
Подходит для: BOSCH GAZ / BUDERUS LOGAMAX
392 | GT53Z | РАСШИРИТЕЛЬНЫЙ БАК ZILMET 8 литров 3/8 ДЛЯ BERETTA ВЫХОД СБОКУ (Страна производитель - Италия ZILMET) арт. 20029826 | 4.233 |  | 25
Подходит для: BERETTA Ciao, City
393 | GT54M | РАСШИРИТЕЛЬНЫЙ БАК CIMM 8 литров 3/4 ДЛЯ IMMERGAS VICTRIX (Страна производитель - Италия CIMM) арт. 3.020684 1.028252 1.019212 | 4.65 |  | 36
Подходит для: IMMERGAS Victrix
394 | GT55C | РАСШИРИТЕЛЬНЫЙ БАК CAN 1/2 6 литров ОДИН ВХОД (Страна производитель - Турция) KGT0608 арт. 39841230 36800780 | 4.68 |  | 21
Подходит для:
395 | GT55M | РАСШИРИТЕЛЬНЫЙ БАК CIMM 10 литров 3/8 (Страна производитель - Италия CIMM) арт. 36803121 36803120 39836720 | 4.5 |  | 32
Подходит для: FERROLI Diva, Divatech, DOMIproject, DOMItech, Pegasus, FerEasy, FerTech, Domina, Domitec, Domiproject / FL D 32, FL 32, Taura D 32
396 | GT56C | РАСШИРИТЕЛЬНЫЙ БАК CAN M*1/4 5 литров СТАНДАРТНАЯ МУФТА (Страна производитель - Турция) KGT0502 | 4.4 |  | 20
Подходит для:
397 | GT57C | РАСШИРИТЕЛЬНЫЙ БАК CAN 35MM ДЛЯ DD DOMIPROJECT (Страна производитель - Турция) KGT07D08 35MM арт. 39827800 | 4.68 |  | 23
Подходит для: FERROLI Domina, Domiproject, Domitech, Fereasy, Easytech
398 | GT59M | РАСШИРИТЕЛЬНЫЙ БАК CIMM 8 литров ДЛЯ WARMHAUS (Страна производитель - Италия CIMM) арт. 39827800 | 4.7 |  | 40
Подходит для: FERROLI Domina, Domiproject, Domitech, Fereasy, Easytech
399 | GT60C | РАСШИРИТЕЛЬНЫЙ БАК CAN 1/2 8 литров ОДИН ВХОД ДЛЯ BUDERUS (Страна производитель - Турция) KGT0805 - РОВНАЯ ПОВЕРХНОСТЬ арт. 19928622 | 4.68 |  | 23
Подходит для: BUDERUS Logamax
400 | GT61C | РАСШИРИТЕЛЬНЫЙ БАК CAN 3/8 6 литров ДЛЯ VAILLANT ДЛИНАЯ МУФТА (Страна производитель - Турция) KGT0606 арт. 0020020019 | 4.4 |  | 20
Подходит для: VAIILANT Turbotec, Atmotec, Turbomax, Atmomax
401 | GT62C | РАСШИРИТЕЛЬНЫЙ БАК CAN 3/8 6 литров ЧЕРНЫЙ (Страна производитель - Турция) KGT0601 арт. 13C0000603 | 4.5 |  | 20
Подходит для: PROTHERM / HERMANN
402 | GT63C | РАСШИРИТЕЛЬНЫЙ БАК CAN 1/2 8 литров ДВОЙНОЙ ВХОД (Страна производитель - Турция) KGT0803 - РОВНАЯ ПОВЕРХНОСТЬ арт. 5663880 | 4.7 |  | 21
Подходит для: WESTEN Star, Star Master, Energy, Pulsar, Quasar, Star Digit, Quasar Plus / BAXI Eco 3 Compact, Luna, Main, Main Digit, Luna Comfort, Luna 3 Comfort
403 | GT64C | РАСШИРИТЕЛЬНЫЙ БАК CAN 3/8 8 литров (Страна производитель - Турция) KGT0801 арт. 53661 004002563 30003200028 5139130 504000564 | 4.6 |  | 20
Подходит для: BIASI / HERMANN / DEMRAD / SIME / TIBERIS / ITALTHERM
404 | GT65C | РАСШИРИТЕЛЬНЫЙ БАК CAN 3/8 8 литров ДЛЯ VAILLANT ДЛИНАЯ МУФТА (Страна производитель - Турция) KGT0812 | 4.1 |  | 20
Подходит для:
405 | GT66C | РАСШИРИТЕЛЬНЫЙ БАК CAN M*1/4 5 литров КОРОТКАЯ МУФТА (Страна производитель - Турция) KGT0502 - РОВНАЯ ПОВЕРХНОСТЬ | 4.7 |  | 20
Подходит для:
406 | GT70C | РАСШИРИТЕЛЬНЫЙ БАК CAN 6 литров 3/8 ДЛЯ VIESMANN КРУГЛЫЙ (Страна производитель - Турция) KGT0610 LT 3/8 (Ø337) VITOPEND 100 арт. 7831308 | 3.257 |  | 22
Подходит для: VIESSMANN Vitopend 100 WH1D
407 | GT70V | РАСШИРИТЕЛЬНЫЙ БАК WINKELMANN 6 литров 3/8 ДЛЯ VIESMANN (Страна производитель - Германия WINKELMANN) DUK 6 LT 3/8 (Ø337) VITOPEND 100 на палете 70шт (на экспорт) арт. 7831308 | 3.257 |  | 28
Подходит для: VIESSMANN Vitopend 100 WH1D
GT71V
Подходит для:
GT72O
Подходит для:
408 | GT72V | РАСШИРИТЕЛЬНЫЙ БАК WINKELMANN 8 литров 3/8 ДЛЯ VIESMANN (Страна производитель - Германия WINKELMANN) арт. 7828646 DUK 8 LT 3/8 - ДЛЯ КОНДЕНСАЦИОННОГО КОТЛА | 3.4 |  | 43
Подходит для: VIESSMANN Vitodens 100 W WB1B 26 кВт, WB1B 35 кВт
GT73O
Подходит для:
409 | GT73V | МЕМБРАННЫЙ РАСШИРИТЕЛЬНЫЙ БАК WINKELMANN 8 литров 1/2 ДЛЯ VIESMANN БОКОВОЙ ВЫХОД (Страна производитель - Германия WINKELMANN) арт. 2206400 7824493 | 3.47 |  | 43
Подходит для: VIESSMANN Vitopend 222, WHSA RA
871 | Z050N | НИППЕЛЬ 3/8 1/2 ДЛЯ ECA BUDERUS (Страна производитель - Турция) | 0.065 |  | 2
Подходит для:
873 | Z051N | УДЛИНЯЮЩИЙ НИППЕЛЬ 3/8 M* 1/4 ДЛЯ BAYMAК (Страна производитель - Турция) | 0.045 |  | 2
Подходит для:
874 | Z052N | УДЛИНЯЮЩИЙ НИППЕЛЬ 3/8 ДЛЯ VAILLANT VUW (Страна производитель - Турция) | 0.03 |  | 2
Подходит для:
Подходит для:
810 | VG01B | ГИДРОАРМАТУРА С ПРЕДОХРАНИТЕЛЬНЫМ КЛАПАНОМ НА BITRON BOSCH (Страна производитель - Италия BITRON) арт. 87186455490 | 0.257 |  | 41
Подходит для: BOSCH GAZ / BUDERUS Logamax
| VG01L | арт. VAILLANT 0193013
Подходит для: VAILLANT Atmomax Pro/ Plus, Turbomax Pro/ Plus
811 | VG02B | ГИДРАВЛИЧЕСКИЙ ПРАВЫЙ БЛОК 3-Х ХОДОВОЙ ГРУППЫ НА BITRON BOSCH (Страна производитель - Италия BITRON) 33304558 | 0.325 |  | 41
Подходит для:
812 | VG03A | 3-Х ХОДОВОЙ КЛАПАН VAILLANT (БЕЗ ПРИВОДА) (Страна производитель - Турция) арт. 0193013 | 0.4 |  | 15
Подходит для: VAILLANT Atmomax Pro/ Plus, Turbomax Pro/ Plus
813 | VG03K | 3-Х ХОДОВОЙ КЛАПАН VAILLANT (С ПРИВОДОМ) (Страна производитель - Турция) арт. 252457 | 0.505 |  | 39
Подходит для: VAILLANT Atmomax Pro/ Plus, Turbomax Pro/ Plus
815 | VG05H | КОРПУС 3-Х ХОДОВОГО КЛАПАНА ДЛЯ TERME BUDERUS PISTO (Страна производитель -Нидерланды HONEYWEL) арт. THERM 1" 43465 21001424 | 0.412 |  | 35
Подходит для: HERMANN Super Master, Eura / THERM
816 | VG07K | БЛОК ХОЛОДНОЙ ВОДЫ ДЛЯ ADEN (ПРАВЫЙ) ОТКРЫТАЯ ТУРБИНА (Страна производитель - Турция) | 0.435 |  | 23
Подходит для:
817 | VG17B | ПРАВЫЙ ГИДРАВЛИЧЕСКИЙ УЗЕЛ BITRON (ПРАВЫЙ) ДЛЯ EGIS GLAS (Страна производитель - Италия BITRON) арт. 65104335 | 0.35 |  | 35
Подходит для: ARISTON Egis, Clas, AS, BS, BS2, Genus, Matis
818 | VG19B | ЛЕВЫЙ ГИДРАВЛИЧЕСКИЙ УЗЕЛ BITRON (ЛЕВЫЙ) ДЛЯ EGIS CLAS (Страна производитель - Италия BITRON) арт. 60002320 20491090 20490112 20491091 | 0.35 |  | 33
Подходит для: ARISTON Egis, Clas, AS, BS, BS2, Genus, Matis
819 | VG61A | ТРЕХХОДОВОЙ КЛАПАН ДЛЯ VAILLANT TURBOTEC ЛАТУНЬ (Страна производитель - Турция) арт. 0020132682 178978 0020014168 | 0.724 |  | 31
Подходит для: VAILLANT AtmoTEC, TurboTEC / PROTHERM Panther, Leon
820 | VG61L | ТРЕХХОДОВОЙ КЛАПАН ДЛЯ ESSA TURBOTEC ПЛАСТИК КОМПОЗИТНЫЙ БЕЗ ПРИВОДА (Страна производитель - Турция) арт. 0020132682 0020132683 178978 | 0.18 |  | 25
Подходит для: VAILLANT AtmoTEC, TurboTEC
821 | VG61LB | КОЛЬЦО 3-Х ХОДОВОГО КЛАПАНА НА TURBOTEC (Страна производитель - Турция) | 0.06 |  | 2.2
Подходит для:
822 | VG61LM | ТРЕХХОДОВОЙ КЛАПАН ДЛЯ ESSA TURBOTEC В СБОРЕ (Страна производитель - Турция) арт. 0020132682 0020132683 178978 | 0.265 |  | 40
Подходит для: VAILLANT AtmoTEC, TurboTEC
823 | VG62LM | ТРЕХХОДОВОЙ КЛАПАН ДЛЯ VAILLANT TURBOTEC ЛАТУНЬ В СБОРЕ (Страна производитель - Турция) арт. 0020132682 0020132683 178978 | 0.9 |  | 55
Подходит для: VAILLANT AtmoTEC, TurboTEC
824 | VG72A | ГИДРОБЛОК ДЛЯ MILENIUM (ПРАВЫЙ) (Страна производитель - Турция) арт. 0020038228 | 0.273 |  | 30
Подходит для: PROTHERM
825 | VG73A | ГИДРОБЛОК ДЛЯ PROTHERM (ПРАВЫЙ) ЗАКРЫТЫЙ (Страна производитель - Турция) арт. 0020038228 | 0.273 |  | 29
Подходит для: PROTHERM
826 | VG74B | ГРУППА ПОДАЧИ BITRON ДЛЯ FALKE LAMBERT (ПРАВЫЙ) (Страна производитель - Италия BITRON) арт. 20491090 | 0.35 |  | 31
Подходит для:
827 | VG75B | 3-Х ХОДОВОЙ КЛАПАН BITRON ДЛЯ BAYMAK FALKE (ЛЕВЫЙ) (Страна производитель - Италия BITRON) | 0.36 |  | 32
Подходит для:
886 | 3G01L | ГИДРАВЛИКА ДВУХКОНТУРНАЯ VIESSMANN VITODENS (Страна производитель - Турция) арт. 7833963 | 2.35 |  | 130
Подходит для: VIESSMAN Vitodens, Vitopend 100
887 | 3G03B | ТРЕХХОДОВОЙ КЛАПАН С ПРИВОДОМ FERROLI (Страна производитель - Турция) арт. 39820441 | 0.358 |  | 70
Подходит для: FERROLI Divatop, Divatop Micro, Bluehelix Tech, Econcept Tech
888 | 3G04B | ТРЕХХОДОВОЙ КЛАПАН БЕЗ ПРИВОДА FERROLI DIVA CONDENS PLUS (Страна производитель - Турция) арт. 39828210 | 0.311 |  | 55
Подходит для: FERROLI Divatop, Divatop Micro, Bluehelix Tech, Econcept Tech
889 | 3G20L | ТРЕХХОДОВОЙ КЛАПАН С ДАТЧИКОМ НА BAYMAK LUNA BAXI (Страна производитель - Турция) арт. 5653590 | 1.555 |  | 55
Подходит для: BAXI Eco, Luna / WESTEN Energy, Star
890 | 3G21B | 3-Х ХОДОВОЙ КЛАПАН В СБОРЕ С КАРТРИДЖЕМ ДЛЯ BERETTA (Страна производитель - Италия BITRON) арт. 20021496 | 0.524 |  | 39
Подходит для: BERETTA City, Exclusive
891 | 3G21Y | КРЫШКА ДИАФРАГМЫ 3-Х ХОДОВОГО КЛАПАНА ДЛЯ BAYMAK (ДАТЧИК В СБОРЕ) (Страна производитель - Турция) арт. 5629950 | 0.324 |  | 9.5
Подходит для: BAXI Eco, Luna
892 | 3G22B | 3-Х ХОДОВОЙ КЛАПАН В СБОРЕ С КАРТРИДЖЕМ И ПРИВОДОМ ДЛЯ BERETTA (Страна производитель - Италия BITRON) арт. R10026508 | 0.524 |  | 58
Подходит для: BERETTA City, Exclusive, Mynute
893 | 3G31B | ТРЕХХОДОВОЙ ВЕНТИЛЬ С ПРИВОДОМ ДЛЯ BOSCH EU PLUS (Страна производитель - Италия BITRON) EURO PLUS CLASS 2000 вертикальный сервопривод арт. 87160108010 | 0.218 |  | 60
Подходит для: BOSCH GAZ 4000 ZSA, ZSC, ZWC
895 | 3G34B | 3-Х ХОДОВОЙ КЛАПАН BITRON В СБОРЕ ДЛЯ BOSCH BUDERUS (Страна производитель - Италия BITRON) BITRON 33380047 60731 1386111 арт. 87170100620 | 0.714 |  | 50
Подходит для: BOSCH JUNKERS
896 | 3G40L | 3-Х ХОДОВОЙ КЛАПАН ДЛЯ DEMRAD KALISTO (Страна производитель - Турция) арт. 3003201220 | 0.928 |  | 38
Подходит для: DEMRAD Kalisto
897 | 3G71K | ТРЕХХОДОВОЙ КЛАПАН ДЛЯ DEMRAD ADEN (Страна производитель - Турция) арт. 3003200016 | 0.83 |  | 41
Подходит для: DEMRAD Aden, Solaris
898 | 3G75Y | 3-Х ХОДОВОЙ КЛАПАН ДЛЯ NEVA PROTHERM (ЛЕВЫЙ) ПОЛНЫЙ) (Страна производитель - Турция) арт. 0020118698 | 0.51 |  | 30
Подходит для: PROTHERM Rys, LYNX, Jaguar, Gepard
Подходит для:
899 | 3M20S | КАРТРИДЖ ТРЕХХОДОВОГО КЛАПАНА ДЛЯ FERROLI В СБОРЕ ДЛИННЫЙ (Страна производитель - Италия BITRON) арт. 39820441 | 0.128 |  | 52
Подходит для: FERROLI Divatop, Bluehelix, Econcept
900 | 3M25S | КАРТРИДЖ ТРЕХХОДОВОГО КЛАПАНА ДЛЯ VIESSMANN В СБОРЕ КОРОТКИЙ (Страна производитель - Италия BITRON) арт. 7832404 | 0.135 |  | 110
Подходит для: VIESSMAN Vitopend 100
901 | 3M30S | КАРТРИДЖ ТРЕХХОДОВОГО КЛАПАНА ДЛЯ VIESSMANN VITOPEND ДЛИННЫЙ (Страна производитель - Италия BITRON) арт. 7824699 | 0.135 |  | 110
Подходит для: VIESSMAN Vitopend 100
| SM11E | ЭЛЕКТРОПРИВОД ТРЕХХОДОВОГО КЛАПАНА BITRON ELBI 220 V 7,50MM (Страна производитель - Италия BITRON) арт. 997147 KS90264180 0020123525 0020118640 5694580 710188300 R10025304 61302483 997147 AA.01.04.0001 61302483-01 | 0.141 |  | 14.5
Подходит для: VAILLANT Trubofit / PROTHERM Gepard / WESTEN Pulsar, SCD, SPA, Star, Supra, Telaio / BAXI Luna, Duo-Tec, Eco, Energy / BERETTA City, Mynute, Exclusive / ARISTON Clas, Genus, Matis, BS / HAIER / KOREASTAR Bravo, Premium / MIZUDO / NEVA LUX / ZOOM / SAUNIER DUVAL / SOLLY / DEMRAD / HERMANN / IMMERGAS
| SM13C | ЭЛЕКТРОПРИВОД ТРЕХХОДОВОГО КЛАПАНА CHUNHUI БЕЛЫЙ 220V 7.50MM (Страна производитель - Италия BITRON) арт. 997147 KS90264180 0020123525 0020118640 5694580 710188300 R10025304 61302483 997147 AA.01.04.0001 | 0.18 |  | 8
Подходит для: VAILLANT Trubofit / PROTHERM Gepard / WESTEN Pulsar, SCD, SPA, Star, Supra, Telaio / BAXI Luna, Duo-Tec, Eco, Energy / BERETTA City, Mynute, Exclusive / ARISTON Clas, Genus, Matis, BS / HAIER / KOREASTAR Bravo, Premium / MIZUDO / NEVA LUX / ZOOM / SAUNIER DUVAL / SOLLY / DEMRAD / HERMANN / IMMERGAS
| SM13E | ЭЛЕКТРОПРИВОД ТРЕХХОДОВОГО КЛАПАНА BITRON ELBI БЕЛЫЙ 220V 7.50MM (Страна производитель - Италия BITRON) арт. 997147 KS90264180 0020123525 0020118640 5694580 710188300 R10025304 61302483 997147 AA.01.04.0001 | 0.142 |  | 14.5
Подходит для: VAILLANT Trubofit / PROTHERM Gepard / WESTEN Pulsar, SCD, SPA, Star, Supra, Telaio / BAXI Luna, Duo-Tec, Eco, Energy / BERETTA City, Mynute, Exclusive / ARISTON Clas, Genus, Matis, BS / HAIER / KOREASTAR Bravo, Premium / MIZUDO / NEVA LUX / ZOOM / SAUNIER DUVAL / SOLLY / DEMRAD / HERMANN / IMMERGAS
SM14A
Подходит для:
| SM14E | ЭЛЕКТРОПРИВОД ТРЕХХОДОВОГО КЛАПАНА BITRON ELBI БЕЛЫЙ 220V 10MM HA ARISTON (Страна производитель - Италия BITRON) арт. 61302483 AA.01.04.0001 | 0.142 |  | 15.5
Подходит для: ARISTON BS, Clas, Egis, Genia, Genus, Matis / HAIER L1P / MIZUDO
| SM20C | ЭЛЕКТРОПРИВОД ТРЕХХОДОВОГО КЛАПАНА CHUNHUI 220V (Страна производитель -Китай CHUNHUI INDUSTRIAL) арт. 4300300009 | 0.174 |  | 9
Подходит для: BAXI / WESTEN / ARISTON / BERETTA / FERROLI / HERMANN / IMMERGAS / RENS / ZOOM / NOBEL / DEMRAD / TERMAL / GRANDINI / SOLLY / SAUNIER DUVAL / UNICAL / BIASI / FONDITAL / NOVA FLORIDA / TIBERIS / BONGIOANNI
| SM20S | ЭЛЕКТРОПРИВОД ТРЕХХОДОВОГО КЛАПАНА SHINEUI (Страна производитель - Корея SHINEUI) арт. 997147 KS90264180 0020123525 0020118640 5694580 710188300 R10025304 61302483 997147 AA.01.04.0001 61302483-01 | 0.162 |  | 9
Подходит для: VAILLANT Trubofit / PROTHERM Gepard / WESTEN Pulsar, SCD, SPA, Star, Supra, Telaio / BAXI Luna, Duo-Tec, Eco, Energy / BERETTA City, Mynute, Exclusive / ARISTON Clas, Genus, Matis, BS / HAIER / KOREASTAR Bravo, Premium / MIZUDO / NEVA LUX / ZOOM / SAUNIER DUVAL / SOLLY / DEMRAD / HERMANN / IMMERGAS
| SM22C | ЭЛЕКТРОПРИВОД ТРЕХХОДОВОГО КЛАПАНА CHUANNI С РАЗЪЕМОМ (Страна производитель - Китай CHUNHUI INDUSTRIAL) арт. 997147 KS90264180 0020123525 0020118640 5694580 710188300 R10025304 61302483 997147 AA.01.04.0001 61302483-01 | 0.18 |  | 7.5
Подходит для: VAILLANT Trubofit / PROTHERM Gepard / WESTEN Pulsar, SCD, SPA, Star, Supra, Telaio / BAXI Luna, Duo-Tec, Eco, Energy / BERETTA City, Mynute, Exclusive / ARISTON Clas, Genus, Matis, BS / HAIER / KOREASTAR Bravo, Premium / MIZUDO / NEVA LUX / ZOOM / SAUNIER DUVAL / SOLLY / DEMRAD / HERMANN / IMMERGAS
| SM30E | ЭЛЕКТРОПРИВОД ТРЕХХОДОВОГО КЛАПАНА (Страна производитель - Италия BITRON) арт. 710047300 1.028572 7022420004 6087332 31600000 | 0.14 |  | 14
Подходит для: BAXI Eco, Duo Tec, Fourtech, Initia, Luna, MS, Nuvola / WESTEN Pulsar, Star / IMMERGAS Eolo, Nike, Victrix, Mythos / KENTATSU FURST Nobby Smart / SIME Brava, Format
| SM30EK | ПРОВОД ЭЛЕКТРОПРИВОДА ТРЕХХОДОВОГО КЛАПАНА ELBI (Страна производитель - Италия BITRON) арт. 16000466 ELBI 31600001 | 0.045 |  | 2.5
Подходит для: BAXI Fourtech, Eco / BUDERUS Logamax / BOSCH Gaz 6000 W / BIASI Inovia, Rinnova / IMMERGAS Mini, Nike, Eolo, Victrix, Maior / SIME Brava / TERMET MiniMax Elegance / BERETTA City / FONDITAL Antea, Formentera, Itaca / NOVA FLORIDA Delfis, Orion, Virgo
| SM30S | ЭЛЕКТРОПРИВОД ТРЕХХОДОВОГО КЛАПАНА SHINEUI (Страна производитель - Корея SHINEUI) арт. 710047300 1.028572 6ATTCOMPOO | 0.142 |  | 11
Подходит для: BAXI Eco, Duo Tec, Fourtech, Initia, Luna, MS, Nuvola / WESTEN Pulsar, Star / IMMERGAS Mini, Victrix, Maior / FONDITAL / NOVA FLORIDA
| SM32E | ЭЛЕКТРОПРИВОД ТРЕХХОДОВОГО КЛАПАНА BITRON HA BERETTA (Страна производитель - Италия BITRON) арт. 31600008 20017594 | 0.148 |  | 16.5
Подходит для: BERETTA Exclusive, Mynute, City
| SM35E | СЕРВОПРИВОД BITRON 24V HA BOSCH (Страна производитель - Италия BITRON) | 0.141 |  | 20
Подходит для:
| SM35S | СЕРВОПРИВОД BITRON DC 24 V HA BOSCH VIESSMAN (Страна производитель - Италия BITRON) арт. 7828748 7822764 | 0.135 |  | 18
Подходит для: VIESSMANN Vitodens, Vitopend 100 / BOSCH Gaz 4000, Gaz 7000
| SM40A | ЭЛЕКТРОПРИВОД ТРЕХХОДОВОГО КЛАПАНА ATVA-03 (Страна производитель - Корея IMIT CONTROL) ATVA-03 96032LA T60 3W AC220V 0.3MPa | 0.186 |  | 26
Подходит для: BOSCH
| SM40S | ЭЛЕКТРОПРИВОД ТРЕХХОДОВОГО КЛАПАНА HA PROTHERM DEMRAD ARISTON (Страна производитель - Италия SAIA-BURGESS) арт. 3003201639 65114936 S1053700 A000035133 | 0.072 |  | 12
Подходит для: PROTHERM Gepard, Leon, Panther / SAUNIER DUVAL Isofast, Isotwin, Semia, Themafast / DEMRAD Kalisto, Nitron / ARISTON Clas, HS, Alteas, Genus, Clas / CHAFFOTEAUX Alixia, Pigma
SM41SA
Подходит для:
| SM50S | ЭЛЕКТРОПРИВОД ТРЕХХОДОВОГО КЛАПАНА НА VAILLANT SAUNIER DUVAL (Страна производитель - Германия VAILLANT) арт. 140429 S1053700 | 0.085 |  | 17
Подходит для: VAILLANT Atmomax, Turbomax, Atmotec, Turbotec / SAUNIER DUVAL Isofast, Isotwin, Semia, Themacondens
| SMS20K | ПРОВОД ДЛЯ ПОДКЛЮЧЕНИЯ ПРИВОДА ТРЕХХОДОВОГО КЛАПАНА ELBI (Страна производитель - Италия BITRON) | 0.047 |  | 2.1
Подходит для: ARISTON / CHAFFOTEAUX / BAXI / WESTEN / FERROLI / FONDITAL / NOVA FLORIDA / HERMANN / TERMAL / RENS / TEPLOWEST / ECA / BERETTA / BIASI / SAUNIER DUVAL / BUDERUS / TIBERIS/ IMMERGAS / UNICAL / ZOOM / ITALTHERM / WELLER / KROOS / NEVA LUX / DEMRAD / BOSCH / JUNKERS / ALPHA / ROCTERM / PRAGA / NOBEL / SOLLY / GRANDINI / BONGIOANNI / DE DIETRICH / AEG
| SMS20Y | ПРУЖИНА (ЗАЖИМ, ФИКСАТОР, КЛИПСА) ЭЛЕКТРОПРИВОДА ТРЕХХОДОВОГО КЛАПАНА 15MM НЕРЖАВ. (Страна производитель - Турция) арт. 8380680 | 0.003 |  | 1.2
Подходит для: BAXI / WESTEN
| SMS21S | КЛИПСА СЕРВОПРИВОДА VAILLANT (ФИКСАТОР, ЗАЖИМ 2MM ) (Страна производитель - Турция) арт. 0020254916 | 0.003 |  | 1.1
Подходит для: VAILLANT Atmotec, Eco Tec, TurboTec, Eco Compact, Turbo Fit
Подходит для:
153 | BP01Y | БАЙПАС ДЛЯ VAILLANT VCK (Страна производитель - Турция) | 0.029 |  | 3
Подходит для:
154 | BP02L | БАЙПАС (ОБРАТНЫЙ КЛАПАН) В СБОРЕ ДЛЯ BAXI (Страна производитель - Турция) арт. 5630190 | 0.11 |  | 3.5
Подходит для: BAXI Luna, ECO
155 | BP03L | АВТОМАТИЧЕСКИЙ БАЙПАС ELEXIA (Страна производитель - Турция) арт. 61301960 | 0.01 |  | 1.3
Подходит для: ELEXIA Comfort
156 | BP09Y | БАЙПАС ДЛЯ PROTHERM (Страна производитель - Турция) арт. 0020261477 | 0.01 |  | 1.8
Подходит для: PROTHERM Gepard
157 | BP10Y | БАЙПАС ДЛЯ DEMIRDOKUM NITRON KALISTO (Страна производитель - Турция) | 0.01 |  | 1.3
Подходит для:
158 | BP11Y | БАЙПАС ДЛЯ DEMIRDOKUM TAYROS (Страна производитель - Турция) | 0.01 |  | 1.5
Подходит для:
159 | BP12L | БАЙПАС ДЛЯ ESSA AIRFELL (Страна производитель - Турция) | 0.01 |  | 2
Подходит для:
160 | BP13L | БАЙПАС ДЛЯ ESSA ECA PROTEUS CALORA РЕЗЬБА (Страна производитель - Турция) | 0.01 |  | 2
Подходит для:
161 | BPA2Y | АРМАТУРА БАЙПАСА ДЛЯ MILENYUM PLUS ЛАТУНЬ (Страна производитель - Турция) | 0.379 |  | 10
Подходит для:
162 | BPA5Y | АРМАТУРА БАЙПАСА ДЛЯ BOSCH BUDERUS L-ОБРАЗНАЯ ТРУБКА (Страна производитель - Турция) | 0.379 |  | 16
Подходит для:
Подходит для:
163 | DC01L | ПРОКЛАДКА МЕМБРАНЫ ДЛЯ BAYMAK LUNA (Страна производитель - Турция) | 0.008 |  | 0.5
Подходит для:
164 | DC02L | ПРОКЛАДКА МЕМБРАНЫ ДЛЯ ALARKO SUSLER (Страна производитель - Турция) | 0.008 |  | 0.5
Подходит для:
165 | DC03L | ПРОКЛАДКА МЕМБРАНЫ ДЛЯ VAILLANT VCK (Страна производитель - Турция) | 0.01 |  | 0.5
Подходит для:
166 | DC06Y | ПРОКЛАДКА МЕМБРАНЫ ДЛЯ ALARKO SUSLER С МЕТАЛ. ПЛАСТИНОЙ (Страна производитель - Турция) | 0.025 |  | 1.7
Подходит для:
167 | DC07Y | ПРОКЛАДКА МЕМБРАНЫ ДЛЯ IMMERGAZ MAIOR (Страна производитель - Турция) | 0.01 |  | 1.5
Подходит для:
168 | DC09S | ПРОКЛАДКА МЕМБРАНЫ ЖЕЛТАЯ (Страна производитель - Турция) | 0.005 |  | 0.65
Подходит для:
169 | DC09Y | ПРОКЛАДКА МЕМБРАНЫ СИЛИКОНОВАЯ ПРОЗРАЧНАЯ (Страна производитель - Турция) | 0.005 |  | 0.65
Подходит для:
170 | DC10Y | ПРОКЛАДКА МЕМБРАНЫ ДЛЯ BAYMAK LUNA (Страна производитель - Турция) | 0.008 |  | 0.5
Подходит для:
171 | DC11Y | ПРОКЛАДКА МЕМБРАНЫ SUPERMATIK (Страна производитель - Турция) | 0.01 |  | 0.6
Подходит для:
172 | DC13Y | ПРОКЛАДКА МЕМБРАНЫ ДЛЯ BAYMAK GOLD (Страна производитель - Турция) | 0.014 |  | 1.2
Подходит для:
173 | DC14Y | ПРОКЛАДКА МЕМБРАНЫ ДЛЯ ARISTON ДВОЙНАЯ (Страна производитель - Турция) арт. 61020009 | 0.02 |  | 1.5
Подходит для: ARISTON GIWH
174 | DC15Y | ПРОКЛАДКА МЕМБРАНЫ ДЛЯ AUER IMMERGAS WESTERN (Страна производитель - Турция) | 0.01 |  | 0.9
Подходит для:
177 | DC50S | РЕМКОМПЛЕКТ МЕМБРАН ДЛЯ VAILLANT VCK (Страна производитель - Турция) | 0.04 |  | 1.7
Подходит для:
178 | DD01Y | UK РЕМКОМПЛЕКТ МЕМБРАН BAYMAK LUNA BAXI - Англия (Страна производитель - Турция) | 0.272 |  | 10
Подходит для:
| DD01YTR | TR РЕМКОМПЛЕКТ МЕМБРАН BAYMAK LUNA BAXI - Турция (Страна производитель - Турция) | 0.145 |  | 9
Подходит для:
Подходит для:
SW05Y
Подходит для:
732 | SW07Y | МЕХАНИЧЕСКИЙ ПЕРЕКЛЮЧАТЕЛЬ С ПЛАСТИНКОЙ HA BAYMAK (Страна производитель - Китай) | 0.026 |  | 2
Подходит для:
733 | SW08K | КЛИПСА МИКРОПЕРЕКЛЮЧАТЕЛЯ 9MM НЕРЖАВ. (Страна производитель - Турция) | 0.004 |  | 1
Подходит для:
734 | SW08L | МИКРОПЕРЕКЛЮЧАТЕЛЬ НА ESSA ДВОЙНОЙ ALARKO SUSLER (Страна производитель - Турция) | 0.034 |  | 3.2
Подходит для:
SW08Y
Подходит для:
Подходит для:
| TKV01 | КЛИПСА ПЛАСТ. НА VAILLANT VCK (Страна производитель - Турция)
Подходит для:
735 | TBTV1 | СОЕДИНИТЕЛЬНАЯ ШЕСТИГРАННАЯ ГАЙКА ДЛЯ VAILLANT (Страна производитель - Турция) | 0.04 |  | 2
Подходит для:
741 | TEC13 | НАБОР УПЛОТНИТЕЛЬНЫХ КОЛЕЦ 7X10 (Страна производитель - Турция) | 0.03 |  | 2.2
Подходит для:
864 | Z040C | ПРОКЛАДКА НА МАНОМЕТР M*1/4 D11,50X6 (Страна производитель - Турция) | 0.0017 |  | 0.1
Подходит для:
Z040Y
Подходит для:
865 | Z041C | ПРОКЛАДКА 1/2 D18X10 УЗКАЯ (Страна производитель - Турция) | 0.017 |  | 0.12
Подходит для:
866 | Z042C | ПРОКЛАДКА 3/4 D24X14 УЗКАЯ (Страна производитель - Турция) | 0.0016 |  | 0.12
Подходит для:
867 | Z042CI | ПРОКЛАДКА 3/4 D24X17 ШИРОКАЯ (Страна производитель - Турция) | 0.0016 |  | 0.12
Подходит для:
868 | Z043C | ПРОКЛАДКА 3/8 D14.50X7.50 (Страна производитель - Турция) | 0.0012 |  | 0.12
Подходит для:
869 | Z044C | ПРОКЛАДКА 1/2 D18X12 ШИРОКАЯ (Страна производитель - Турция) | 0.0012 |  | 0.12
Подходит для:
870 | Z045C | ПРОКЛАДКА 1 " D30X22 (Страна производитель - Турция) | 0.002 |  | 0.12
Подходит для:
Подходит для:
880 | 3A01H | ПРИВОД 3-Х ХОДОВОГО КЛАПАНА HONEYWELL VC8010 24V ДЛЯ BUDERUS (Страна производитель - Чехия HONEYWELL) арт. 255025 VC8010ZZ00/E DC24V | 0.262 |  | 30
Подходит для: VAILLANT EcoMAX / IMMERGAS Victrix
881 | 3A02H | ПРИВОД ТРЕХХОДОВОГО КЛАПАНА HONEYWELL VC4012 220V ДЛЯ HERMANN (Страна производитель - Чехия HONEYWELL) арт. 021001430 21001430 2000803043 | 0.262 |  | 36
Подходит для: HERMANN Eura, Super Master
Подходит для:
| TPS01L | ГАЙКА ДЛЯ ALARKO SUSLER BAYKAN (Страна производитель - Турция) | 0.01 |  | 1.2
Подходит для:
| TPS02L | ГАЙКА ДЛЯ BAYMAK (Страна производитель - Турция) | 0.01 |  | 1.2
Подходит для:
| TPS03L | ЗАДНЯЯ ЗАГЛУШКА С УПЛОТНИТЕЛЬНЫМ КОЛЬЦОМ (Страна производитель - Турция) | 0.01 |  | 1
Подходит для:
| TT01L | МЕМБРАНА BAYMAK WESTERN ДЛИНЫЙ СТЕРЖЕНЬ (Страна производитель - Турция) арт. 43000012 3.013125 1.016225 0020025275 21334 | 0.042 |  | 3
Подходит для: HERMANN Micra 2, Supermicra / IMMERGAS Mini, Eolo, Nike / NOBEL / SIME / PROTHERM Panther / TERMONA
| TT02Y | РЕМКОМПЛЕКТ ТРЕХХОДОВОГО КЛАПАНА VAILLANT (Страна производитель - Турция) арт. 02-0689 01-0365 98-2329 | 0.4 |  | 3.3
Подходит для: VAILLANT Trubomax
| TT03L | ТРЕХХОДОВОЙ КЛАПАН (ГИДРОБЛОК) DEMRAD (Страна производитель - Турция) арт. 3003201629 | 0.115 |  | 5.5
Подходит для: DEMRAD Kalisto, Nitron
| TT05L | МЕМБРАНА ДЛЯ IMMERGAS КОРОТКИЙ СТЕРЖЕНЬ (Страна производитель - Турция) арт. 40300010 | 0.042 |  | 3.3
Подходит для: SIME FormatZip
| TT06L | КАРТРИДЖ ТРЕХХОДОВОГО КЛАПАНА IMMERGAS (Страна производитель - Турция) арт. 3.020380 | 0.051 |  | 5.5
Подходит для: IMMERGAS Mini 24 3E, Maior 24-28 4E
| TT07L | ШТОК ЛАТУННЫЙ BAXI WESTEN (Страна производитель - Турция) арт. 5646180 | 0.01 |  | 2.3
Подходит для: BAXI Ci, Eco, Ed, Energy, Initia, Luna, Sp / WESTEN Star, Supra
| TT08L | ШТОК ТРЕХХОДОВОГО КЛАПАНА BAXI (Страна производитель - Турция) арт. 600760 | 0.056 |  | 4.5
Подходит для: BAXI Eco-3, Compact, Blue, Max, Luna-3, Luna Silver Space
| TT09L | РЕМКОМПЛЕКТ ТРЕХХОДОВОГО КЛАПАНА DEMRAD PROTHERM HERMANN (Страна производитель - Турция) арт. 3003201475 3003202191 792.1000000616 0189181 803000015 0020064049 0020118698 0020118778 | 0.031 |  | 3
Подходит для: DEMRAD Atron / HERMANN Micra, Micra 2 / PROTHERM Gepard, Rys, Jaguar / KENTATSU Nobby Smart / NOBEL / TIBERIS Atlas, Triton / ZOOM Expert, Master
| TT10L | ШТОК ТРЕХХОДОВОГО КЛАПАНА PROTHERM (Страна производитель - Турция) арт. 0020034167 | 0.064 |  | 2.8
Подходит для: PROTHERM Panther
| TT11L | КАРТРИДЖ ТРЕХХОДОВОГО КЛАПАНА ARISTON UNO (Страна производитель - Турция) арт. 65101290 65101288 | 0.064 |  | 5.5
Подходит для: ARISTON Uno
| TT12Y | РЕМКОМПЛЕКТ ТРЕХХОДОВОГО КЛАПАНА ЛАТУННЫЙ BAXI (Страна производитель - Турция) арт. 605760 620210 600750 | 0.093 |  | 4.5
Подходит для: BAXI HTE, Duo-Tec, Eco-3, Ecofour, Energy Top, Falke, Initia, Luna 3, MAX, MS, MSL, Novamax / WESTEN SCD, SPA, Star Condens, Star Digit, Star Instant, Star Master, Supra, Prime HT
| TT13H | КАРТРИДЖ ТРЕХХОДОВОГО КЛАПАНА HONEYWEL ДЛЯ HERMANN (Страна производитель - Чехия HONEYWELL) арт. 021001433 VCZZ6100/U | 0.098 |  | 28
Подходит для: HERMANN Supermaster, Eura
| TT13L | РЕМКОМПЛЕКТ ТРЕХХОДОВОГО КЛАПАНА TIBERIS ДЛЯ ESSA NEVA ATRON (Страна производитель - Турция) арт. 803000015 | 0.032 |  | 3.5
Подходит для: TIBERIS Maxi S, Extra S, Premix
| TT14L | КАРТРИДЖ ТРЕХХОДОВОГО КЛАПАНА BAXI (Страна производитель - Турция) арт. 6610410001 | 0.186 |  | 4
Подходит для: BAXI Eco Classic, Eco Nova
| TT15B | КАРТРИДЖ ТРЕХХОДОВОГО КЛАПАНА BITRON ДЛЯ ARISTON BAXI BOSCH (Страна производитель - Италия BITRON) арт. 60001583-01 BI1351109 721403800 | 0.035 |  | 9
Подходит для: ARISTON BS, Genus,Clas, Egis, Matis / BIASI Inova, Rinnova, Parva Recupera / BAXI Eco, Duo-Tec, Fourtech, Initia, Luna, MS, Nuvola / WESTEN Pulsar, Star / BOSCH Gaz 6000 W, Condens 2500w / BUDERUS U072, GB062 / CHAFFOTEAUX Alixia, Talia, Pigma, Niagara
| TT15L | КАРТРИДЖ ТРЕХХОДОВОГО КЛАПАНА ARISTON BAXI BOSCH (Страна производитель - Турция) арт. 60001583-01 BI1351109 721403800 | 0.035 |  | 4.5
Подходит для: ARISTON BS, Genus,Clas, Egis, Matis / BIASI Inova, Rinnova, Parva Recupera / BAXI Eco, Duo-Tec, Fourtech, Initia, Luna, MS, Nuvola / WESTEN Pulsar, Star / BOSCH Gaz 6000 W, Condens 2500w / BUDERUS U072, GB062 / CHAFFOTEAUX Alixia, Talia, Pigma, Niagara
| TT15W | КАРТРИДЖ ТРЕХХОДОВОГО КЛАПАНА ARISTON BAXI BOSCH (БЕЛЫЙ НАКОНЕЧНИК) (Страна производитель - Турция) арт. 60001583-01 BI1351109 721403800 | 0.035 |  | 3.8
Подходит для: ARISTON BS, Genus,Clas, Egis, Matis / BIASI Inova, Rinnova, Parva Recupera / BAXI Eco, Duo-Tec, Fourtech, Initia, Luna, MS, Nuvola / WESTEN Pulsar, Star / BOSCH Gaz 6000 W, Condens 2500w / BUDERUS U072, GB062 / CHAFFOTEAUX Alixia, Talia, Pigma, Niagara
| TT16L | КАРТРИДЖ ТРЕХХОДОВОГО КЛАПАНА (РЕМКОМПЛЕКТ) SAUNIER DUVAL (Страна производитель - Турция) арт. S1006400 | 0.186 |  | 7
Подходит для: SAUNIER DUVAL Themaclassic, Combitek
TT17H
Подходит для:
| TT18B | КАРТРИДЖ ТРЕХХОДОВОГО КЛАПАНА КОРОТКИЙ ДЛЯ BERETTA (Страна производитель - Италия BITRON) арт. 20017597 20043594 | 0.06 |  | 19
Подходит для: BERETTA City
| TT19B | КАРТРИДЖ ТРЕХХОДОВОГО КЛАПАНА ДЛИНЫЙ ДЛЯ BERETTA (Страна производитель - Италия BITRON) арт. R10025305 20490008 | 0.07 |  | 20
Подходит для: BERETTA City, Exclusive, Exclusive Mix
| TT19L | КАРТРИДЖ ТРЕХХОДОВОГО КЛАПАНА ДЛЯ ECA (Страна производитель - Турция) | 0.12 |  | 6
Подходит для: ECA Calora, Proteus, Confeo
| TT20L | РЕМКОМПЛЕКТ ТРЕХХОДОВОГО КЛАПАНА ДЛЯ ESSA BAYKAN ПЛАСТИК (Страна производитель - Турция) арт. 3003201475 | 0.03 |  | 3.8
Подходит для: DEMRAD / NOBEL / ZOOM / PROTHERM / RENS / TERMAL / KENTATSU / HERMANN / TIBERIS
| TT24C | КАРТРИДЖ ТРЕХХОДОВОГО КЛАПАНА BAXI WESTEN (Страна производитель - Китай) арт .627880 | 0.134 |  | 10.5
Подходит для: BAXI CNI, Duo-Tec, Eco, Falke, Initia, Luna / WESTEN Star, Prime, Pulsar
| TT24L | КАРТРИДЖ ТРЕХХОДОВОГО КЛАПАНА BAXI WESTEN 3 Ø29,6 (Страна производитель - Турция) арт. 627880 711356900 7726370 626710 ДИАМЕТР Ø29,6ММ | 0.134 |  | 6.5
Подходит для: BAXI CNI, Duo-Tec COMPACT, Ecofour, Eco-3, Energy, Initia, Luna, MSL, Falke / WESTEN Pulsar, Prime, Star
| TT24LB | КАРТРИДЖ ТРЕХХОДОВОГО КЛАПАНА BAXI WESTEN арт. 627880
Подходит для: BAXI CNI, Duo-Tec, Eco, Falke, Initia, Luna / WESTEN Star, Prime, Pulsar
| TT25L | КАРТРИДЖ ТРЕХХОДОВОГО КЛАПАНА BAXI WESTEN Ø31,60MM (Страна производитель - Турция) арт. 627880 711356900 7726370 626710 | 0.144 |  | 7
Подходит для: BAXI CNI, Duo-Tec COMPACT, Ecofour, Eco-3, Energy, Initia, Luna, MSL, Falke / WESTEN Pulsar, Prime, Star
TT26L
Подходит для:
| TT30LUK | РЕМКОМПЛЕКТ ДЛЯ BAXI ENGLAND UK (Страна производитель - Турция) | 0.157 |  | 8.5
Подходит для:
| TT35L | КАРТРИДЖ ДЛЯ ESSA ALARKO BERETTA ECA (Страна производитель - Турция) ALARKO BERETTA ECA | 0.035 |  | 4.5
Подходит для:
| TT42Y | РЕМКОМПЛЕКТ ДЛЯ IMMERGAS IRAN - OTMA (Страна производитель - Турция) арт. 95251649 | 0.02 |  | 3.5
Подходит для: IMMERGAS Mini, Victrix / UNICAL Idea / RODA Vortech
| TT43L | РЕМКОМПЛЕКТ ДЛЯ VAILLANT TURBOTEC (Страна производитель - Турция) арт. 0020132682 | 0.033 |  | 8.9
Подходит для: VAILLANT Turbotec Pro/Plus, Atmotec Pro/Plus
| TT60L | ОПОРА ДАТЧИКА ПРОТОКА ДЛЯ FERROLI ЛАТУНЬ (Страна производитель - Турция) арт. 39836710 39837170 | 0.285 |  | 5.5
Подходит для:
809 | TTV1Y | ВЕНТУРИ НА VAILLANT VCK (Страна производитель - Турция) арт. UNDEF22 | 0.03 |  | 1.1
Подходит для: VAILLANT Turbotec
Подходит для:
| TKMP1 | ВТУЛКА 3-Х ХОДОВОГО КЛАПАНА ДЛЯ BAYMAK (Страна производитель - Турция) арт. 5010777 | 0.062 |  | 2.5
Подходит для: BAXI / WESTEN / PROTHERM / ARISTON / AEG / BUDERUS
| TKMP2 | ВТУЛКА 3-Х ХОДОВОГО КЛАПАНА ДЛЯ AIRFEL (Страна производитель - Турция) арт. 600750 ST90569 998013 | 0.056 |  | 2.5
Подходит для: BAXI CNI, Duo-Tec, Eco 3, Falke, Energy, Ecofour, Initia, Luna, Max, MS, MSL, Novamax, Prime / WESTEN SCD, SPA, Star, Supra, Pulsar
| TKMP3 | ЗАДНЯЯ ВТУЛКА 3-Х ХОДОВОГО КЛАПАНА ДЛЯ DD ПЛАСТ. (Страна производитель - Турция)
Подходит для:
| TKMP4 | ЗАДНЯЯ ВТУЛКА 3-Х ХОДОВОГО КЛАПАНА ДЛЯ DD ПЛАСТ. (Страна производитель - Турция) | 0.008 |  | 1.2
Подходит для:
| TKMP6 | ВТУЛКА 3-Х ХОДОВОГО КЛАПАНА ДЛЯ DD (ПЛАСТ. 13MM ДЛИННАЯ) (Страна производитель - Турция) арт. 7210002 3003202388 | 0.013 |  | 1.5
Подходит для: HERMANN Micra 2 / ITALTHERM Time, City Plus / PROTHERM Gepard(2015), Jaguar, Lynx / AIRFEL / MORA / DERMAD Atron, Neva, Solaris, Aden / TEPLOWEST / NOBEL / RENS / GRANDINI / WELLER / AEG / NEVA LUX / ROCTERM
| TKMP7 | ВТУЛКА 3-Х ХОДОВОГО КЛАПАНА ДЛЯ ADEN (ЛАТУНЬ 13MM ДЛИННАЯ) (Страна производитель - Турция) арт. 998013 | 0.057 |  | 2.5
Подходит для: ARISTON EcoGenus, Genus, Microgenus
| TKMP8 | ВТУЛКА 3-Х ХОДОВОГО КЛАПАНА ДЛЯ DD (ПЛАСТ. 10MM КОРОТКАЯ) (Страна производитель - Турция) | 0.009 |  | 1.5
Подходит для:
| TKMP9 | ПРОМЕЖУТОЧНАЯ ВТУЛКА 3-Х ХОДОВОГО КЛАПАНА ИРАН НОВАЯ (Страна производитель - Турция) | 0.072 |  | 2.5
Подходит для:
878 | ZA11P | КЛЮЧ ВОЗДУХОТВОДЧИКА РАДИАТОРА (Страна производитель - Турция) | 0.006 |  | 0.5
Подходит для:
Подходит для:
Подходит для:
Подходит для:
Подходит для:
Подходит для:
Подходит для:
Подходит для:
Подходит для:
Подходит для:
Подходит для:
Подходит для:
Подходит для:
Подходит для:
Подходит для:
Подходит для:
Подходит для:
Подходит для:
Подходит для:
Подходит для:
Подходит для:
Подходит для:
Подходит для:
Подходит для:
Подходит для:
Подходит для:
Подходит для:
Подходит для:
Подходит для:

## ALL
AS00E | AKIŞ ŞALTERİ+DOLDURMA MUSLUĞU (KISA) FERROLİ КРАН ПОДПИТКИ (КОРОТКИЙ) FERROLI С ДАТЧИКОМ ПРОТОКА 24 кВт. FILLING TAP FERROLI (SHORT) + FLOW SWITCH 39819560 / 36902140 ELTEK
FERROLI Domicompact, Domiproject, Domina, Domicondens, Domitech, Fereasy, Easytech, FerellaZip
AS01E | AKIŞ ŞALTERİ+DOLDURMA MUSLUĞU (UZUN) FERROLİ КРАН ПОДПИТКИ (ДЛИННЫЙ) FERROLI С ДАТЧИКОМ ПРОТОКА 24-32 кВт. FILLING TAP FERROLI (LONG) + FLOW SWITCH 36902150 ELTEK
FERROLI Domiproject, Domina, Domitech, Fereasy, Easytech
AS10C | AKIŞ ŞALTERİ УНИВЕРСАЛЬНЫЙ ДАТЧИК ПРОТОКА UNIVERSAL FLOW SWITCH 998941 / 0020027628 / BI1091502 / 50101006 CHUNHUI
ARISTON Microgenus / PROTHERM Leopard, Panther / BIASI Nova parva / BAXI
AS10L | AKIŞ ŞALTERİ УНИВЕРСАЛЬНЫЙ ДАТЧИК ПРОТОКА UNIVERSAL FLOW SWITCH 998941 / 0020027628 / BI1091502 / 50101006 LDR
ARISTON Microgenus / PROTHERM Leopard, Panther / BIASI Nova parva / BAXI
AS20B | AKIŞ ŞALTERİ BİTRON DÜZ ДАТЧИК ПРОТОКА BITRON УНИВЕРСАЛЬНЫЙ (БЕЗ ПОДПИТКИ) UNIVERSAL FLOW SWITCH 6FLUSSOS00 / 6FLUSSOS03 / 6FLUSSOS07 / 5667220 / 710228100 / 65100296 / 33900004 / 1.018914 / 1.015142 / R10022348 / 20069786 /21000605000100 BITRON
BERETTA City, Exclusive Mix, Exclusive / BAXI Main Four / WESTEN Quasar / FONDITAL Capri, Flores Dual Line, nias Dual, Tahiti Dual / ARISTON TX / IMMERGAS Star, Maior / NEVA LUX 8230, 8224, 8624 / ALPHATHERM Sigma
AS20G | AKIŞ ŞALTERİ DÜZ УНИВЕРСАЛЬНЫЙДАТЧИК ПРОТОКА (БЕЗ ПОДПИТКИ) UNIVERSAL FLOW SWITCH 6FLUSSOS00 / 5667220 / 710228100 / 65100296 / 33900004 / 1.018914 / 1.015142 / R10022348 / 20069786 / 21000605000100 GTE
BERETTA City, Exclusive Mix, Exclusive / BAXI Main Four / WESTEN Quasar / FONDITAL Capri, Flores Dual Line, nias Dual, Tahiti Dual / ARISTON TX / IMMERGAS Star, Maior / NEVA LUX 8230, 8224, 8624 / ALPHATHERM Sigma
AS20L | AKIŞ ŞALTERİ DÜZ УНИВЕРСАЛЬНЫЙ ДАТЧИК ПРОТОКА (БЕЗ ПОДПИТКИ) UNIVERSAL FLOW SWITCH 6FLUSSOS00 / 5667220 / 710228100 / 65100296 / 33900004 / 1.018914 / 1.015142 / R10022348 / 20069786 / 21000605000100 LDR
BERETTA City, Exclusive Mix, Exclusive / BAXI Main Four / WESTEN Quasar / FONDITAL Capri, Flores Dual Line, nias Dual, Tahiti Dual / ARISTON TX / IMMERGAS Star, Maior / NEVA LUX 8230, 8224, 8624 / ALPHATHERM Sigma
AS21B | AKIŞ ŞALTERİ MUSLUK BAĞLANTILI УНИВЕРСАЛЬНЫЙ ДАТЧИК ПРОТОКА (С ПОДПИТКОЙ) UNIVERSAL FLOW SWITCH 5663770 / 33900010 / R10022752 / 1.023015 / 1.023514 / 6FLUSSOS02 BITRON
BAXI Energy Easy, Initia Master, Main, Main Digit / BERETTA Ciao / IMMERGAS Star, Victrix, Mini Special / FONDITAL Victoria Compact / NOVA FLORIDA Victoria Compact / WESTEN Quasar, Quasar Plus, Tekna Project / ALPHATHERM Sigma
AS21E | AKIŞ ŞALTERİ MUSLUK BAĞLANTILI УНИВЕРСАЛЬНЫЙ ДАТЧИК ПРОТОКА (С ПОДПИТКОЙ) UNIVERSAL FLOW SWITCH 5663770 / 33900010 / R10022752 / 1.023015 / 1.023514 / 6FLUSSOS02 ELTEK
BAXI Energy Easy, Initia Master, Main, Main Digit / BERETTA Ciao / IMMERGAS Star, Victrix, Mini Special / FONDITAL Victoria Compact / NOVA FLORIDA Victoria Compact / WESTEN Quasar, Quasar Plus, Tekna Project / ALPHATHERM Sigma
AS21G | AKIŞ ŞALTERİ MUSLUK BAĞLANTILI УНИВЕРСАЛЬНЫЙ ДАТЧИК ПРОТОКА (С ПОДПИТКОЙ) UNIVERSAL FLOW SWITCH 5663770 / 33900010 / R10022752 / 1.023015 / 1.023514 / 6FLUSSOS02 GTE
BAXI Energy Easy, Initia Master, Main, Main Digit / BERETTA Ciao / IMMERGAS Star, Victrix, Mini Special / FONDITAL Victoria Compact / NOVA FLORIDA Victoria Compact / WESTEN Quasar, Quasar Plus, Tekna Project / ALPHATHERM Sigma
AS21L | AKIŞ ŞALTERİ MUSLUK BAĞLANTILI УНИВЕРСАЛЬНЫЙ ДАТЧИК ПРОТОКА (С ПОДПИТКОЙ) UNIVERSAL FLOW SWITCH 5663770 / 33900010 / R10022752 / 1.023015 / 1.023514 / 6FLUSSOS02 LDR
BAXI Energy Easy, Initia Master, Main, Main Digit / BERETTA Ciao / IMMERGAS Star, Victrix, Mini Special / FONDITAL Victoria Compact / NOVA FLORIDA Victoria Compact / WESTEN Quasar, Quasar Plus, Tekna Project / ALPHATHERM Sigma
AS22B | AKIŞ ŞALTERİ 1/2 REKORLU УНИВЕРСАЛЬНЫЙ ДАТЧИК ПРОТОКА С МУФТОЙ 1/2 UNIVERSAL FLOW SWITCH 65100296 / 6FLUSSOS00 / 5667220 / R10022348 / 20069786 / 21000605000100 / 710228100 BITRON
FONDITAL / ALPHATHERM / BAXI / WESTEN / ARISTON / IMMERGAS / BERETTA / NEVA LUX
AS22G | AKIŞ ŞALTERİ 1/2 REKORLU УНИВЕРСАЛЬНЫЙ ДАТЧИК ПРОТОКА С МУФТОЙ 1/2 UNIVERSAL FLOW SWITCH 65100296 / 6FLUSSOS00 / 5667220 / R10022348 / 20069786 / 21000605000100 / 710228100 GTE
FONDITAL / ALPHATHERM / BAXI / WESTEN / ARISTON / IMMERGAS / BERETTA / NEVA LUX
AS23B | İMMERGAZ AKIŞ ŞALTERİ ДАТЧИК ПРОТОКА ДЛЯ IMMERGAS IMMERGAS FLOW SWITCH 1.028570 / 1.035365 BITRON
IMMERGAS Mini, Maior
AS23L | İMMERGAZ AKIŞ ŞALTERİ GEÇME PLASTİK ДАТЧИК ПРОТОКА ДЛЯ IMMERGAS IMMERGAS FLOW SWITCH 1.028570 / 1.035365
IMMERGAS Mini, Maior
AS24LB | AKIŞ ŞALTERİ YAYLI (BEYAZ OKUYUCU) УНИВЕРСАЛЬНЫЙ ДАТЧИК ПРОТОКА ПОД БЕЛЫЙ ДАТЧИК ХОЛЛА UNIVERSAL FLOW SWITCH WITH SPRING FOR WHITE SENSOR 65100541 / 619050 LDR
ARISTON Microgenus / BAXI Eco 3, Energy, Initia / WESTEN Pulsar
AS24LK | AKIŞ ŞALTERİ YAYLI (KIRMIZI OKUYUCU) УНИВЕРСАЛЬНЫЙ ДАТЧИК ПРОТОКА ПОД КРАСНЫЙ ДАТЧИК ХОЛЛА UNIVERSAL FLOW SWITCH WITH SPRING FOR RED SENSOR 65100541 619050 LDR
ARISTON Microgenus / BAXI Eco 3, Energy, Initia / WESTEN Pulsar
AS31E | FERROLİ AKIŞ ŞALTERİ ДАТЧИК ПРОТОКА FERROLI FERROLI FLOW SWITCH 39818552 ELTEK
FERROLI Divaproject, Arena, Domina, Diva, Divatech, Domiproject, FerEasy
AS31H | AKIŞ ŞALTERİ FERROLİ ДАТЧИК ПРОТОКА FERROLI FERROLI FLOW SWITCH 39818552 HUADI
FERROLI Divaproject, Arena, Domina, Diva, Divatech, Domiproject, FerEasy
AS40B | AKIŞ ŞALTERİ BİTRON BERETTA KIRMIZI ДАТЧИК ПРОТОКА BITRON ДЛЯ BERETTA BERETTA FLOW SWITCH R1488
BERETTA Mynute
AS51Y | AKIŞ ŞALTERİ ARİSTON UNO VİESSMAN ORİJİNAL ДАТЧИК ПРОТОКА ARISTON / VIESSMAN ARISTON / VIESSMAN FLOW SWITCH 995948 / 7822762 MADE IN TURKEY
ARISTON UNO / VIESSMAN Vitopend, Vitodens
AS60Y | AKIŞ ŞALTERİ+REED VİESMANN GEÇME ДАТЧИК ПРОТОКА VIESMANN VITOPEND VIESMANN VITOPEND FLOW SWITCH 7828287 MADE IN TURKEY
VIESSMANN Vitopend
AS01H | BUDERUS AKIŞ ŞALTERİ OKUYUCU СЕНСОР ДАТЧИК ПРОТОКА BUDERUS BUDERUS FLOW SWITCH SENSOR 8707406064 / 8707406052 HUADI
BUDERUS
AS01LBB | CALORA TÜRBİN OKUYUCU (BEYAZ) ДАТЧИК ХОЛЛА BAXI / WESTEN TURBINE READER 335 0001 / 8435280 LDR
BAXI CNI, Eco, Energy, Initia, Luna, Max, Prime / WESTEN Pulsar, Star
AS01LSY | CALORA TÜRBİN OKUYUCU (SİYAH-YEŞİL) ДАТЧИК ХОЛЛА PROTHERM / ECA TURBINE READER 335 0001 / 0020027652 / 65100540 / 300009832 LDR
TEPLOWEST / BONGIOANNI / PROTEUS / DE DIETRICH WHE / PROTHERM Leoaprd, Tiger, Panther / ARISTON Microgenus
AS02C | SÜSLER AKIŞ ŞALTER OKUYUCU РЕЛЕ ПРОТОКА PROTHERM FLOW SWITCH READER 0020027597 / 999075 FUGAS
PROTHERM Leopard, Panther / ARISTON Microgenus, Microcombi / ZOOM / SOLLY / RENS
AS02L | TÜRBİN OKUYUCU (ECO5 LAMBERT FALKE) ДАТЧИК ХОЛЛА BAXI BAXI TURBINE READER 710046200 / 710976600 LDR
BAXI DUO-TEC COMPACT, ECO Compact, ECO Home, ECO 4, ECO 5 COMPACT, Fourtech
AS04L | KARTLI TÜRBİN OKUYUCU ADEN ДАТЧИК ХОЛЛА PROTHERM / DEMRAD (ШТЕКЕР ПОД ПЕЧАТНУЮ ПЛАТУ) TURBINE READER 0020118650 / 0189178 LDR
ZOOM / DEMRAD Kalisto Mono, Nitron, Aden, Nepto, Atron / PROTHERM LYNX, Jaguar, Gepard
AS04P3 | KARTLI TÜRBİN OKUYUCU 3 PİN ДАТЧИК ХОЛЛА DEMRAD SIME (ШТЕКЕР ПОД ТРЕХЖИЛЬНУЮ ВИЛКУ) TURBINE READER AC13040001 / 6131440 LDR
DEMRAD / NOBEL / TERMAL M / ZOOM Master G20, Expert / SIME Brava
AS05LB | TÜRBİN OKUYUCU (BEYAZ) ДАТЧИК ХОЛЛА BAXI / WESTEN БЕЛЫЙ WHITE TURBINE READER 8435280 LDR
BAXI CNI, Eco, Energy, Initia, Luna, Max, Prime / WESTEN Pulsar, Star
AS05LK | TÜRBİN OKUYUCU (KIRMIZI) ДАТЧИК ХОЛЛА BAXI / WESTEN КРАСНЫЙ TURBINE READER 8435280 LDR
BAXI CNI, Eco, Energy, Initia, Luna, Max, Prime / WESTEN Pulsar, Star
AS06B | REED SENSÖR OKUYUCU ARİSTON EGİS ДАТЧИК ХОЛЛА ДЛЯ ARISTON ARISTONE TURBINE READER 65104323 BITRON
ARISTON Clas, Egis, BS, Genus, Matis / CHAFFOTEAUX Alixia, Niagara, Talia
AS06L | REED SENSÖR OKUYUCU ARİSTON EGİS ДАТЧИК ХОЛЛА ДЛЯ ARISTON ARISTON TURBINE READER 65104323 LDR
ARISTON Clas, Egis, BS, Genus, Matis / CHAFFOTEAUX Alixia, Niagara, Talia
AS08B | BOSCH BUDERUS AKIŞ TÜRBİN OKUYUCU (MAVİ DÜZ) ДАТЧИК ПРОТОКА ДЛЯ BOSCH / BUDERUS BOSCH BUDERUS TURBINE READER 8718644578 BITRON
BOSCH GAZ / BUDERUS LOGAMAX
AS09B | BOSCH AKIŞ TÜRBİN OKUYUCU (MAVİ KANCA) ДАТЧИК ХОЛЛА ДЛЯ BOSCH/SIME BOSCH TURBINE READER 6319601 BITRON
SIME Metropolis DGT
AT43K | AKIŞ TÜRBİNİ KABLOSU VAİLLANT PRO ПРОВОД ДАТЧИКА ПРОТОКА ДЛЯ VAILLANT PRO VAILLANT FLOW SWITCH CABLE 711933 MADE IN TURKEY
VAILLANT Atmomax Pro/Plus, Turbomax Pro/Plus
AT10C | AKIŞ TÜRBİNİ FERROLİ DOMİNA PİRİNÇ ДАТЧИК ПРОТОКА FERROLI FERROLI FLOW TURBINE 39804220 / 950.05.00.00 CALEFFI
FERROLI Domina / NOWELL ELITE / TERMET MiniMax Turbo, MiniMax Plus / LAMBORGHINI
AT12E | AKIŞ TÜRBİNİ FERROLİ DİVATOP ДАТЧИК ПРОТОКА FERROLI FERROLI FLOW TURBINE 39820450 / 36402180 ELTEK
FERROLI Divatop, Ecoconcept Tech
AT12L | AKIŞ TÜRBİNİ FERROLİ DİVATOP-NEW ДАТЧИК ПРОТОКА ДЛЯ FERROLI DIVATOP-НОВЫЙ FERROLI DIVATOP - NEW FLOW TURBINE 39820450 / 36402180 LDR
FERROLI Divatop, Ecoconcept Tech
AT20L | AKIŞ TÜRBİNİ CALORA PROTHERM ДАТЧИК ПРОТОКА BAXI / PROTHERM BAXI PROTHERM FLOW TURBINE 620340 / 0020035580 / QC.03.01.0018 LDR
BAXI Eco, Luna, MSL, Initia, Novamax / WESTEN Star / PROTHERM Leopard, Tiger, Panther / HAIER / MIZUDO
AT30B | ARİSTON AKIŞ TÜRBİNİ ДАТЧИК ПРОТОКА ДЛЯ ARISTON ARISTON FLOW TURBINE 65104317 BITRON
ARISTON Egis, Clas, Genus, BS, Matis, AS / CHAFFOTEAUX Alixia, Pigma, Talia, Niagara, Inoa
AT30L | ARİSTON AKIŞ TÜRBİNİ ДАТЧИК ПРОТОКА ДЛЯ ARISTON ARISTON FLOW TURBINE 65104317 LDR
ARISTON Egis, Clas, Genus, BS, Matis, AS / CHAFFOTEAUX Alixia, Pigma, Talia, Niagara, Inoa
AT40L | AKIŞ TÜRBİNİ ADEN ТУРБИНА ДАТЧИК ПРОТОКА VAILLANT / PROTHERM VAILLANT PROTHERM FLOW TURBINE 0020123548 / 0020118662 LDR
VAILLANT Turbofit, Atmomax, Atmotec, Turbotec / PROTHERM LYNX, Jaguar, Gepard
AT41H | AKIŞ TÜRBİNİ HONEYWELL 3/4 PLASTİK (ŞOFBEN) ДАТЧИК ПРОТОКА HONEYWELL РЕЗЬБА 3/4 (ВОДОНАГРЕВАТЕЛЬ) HONEYWELL FLOW TURBINE C7195B1001B HONEYWELL
Подходит для:
AT42E | AKIŞ TÜRBİNİ FERROLİ (DEMİRDÖKÜM ŞOFBEN) ДАТЧИК ПРОТОКА FERROLI FERROLI FLOW TURBINE 39836700 39846880 36402550 36402341 ELTEK
FERROLI Divatop micro, Econcept
AT42L | AKIŞ TÜRBİNİ FERROLİ 1/2 DİŞLİ ДАТЧИК ПРОТОКА FERROLI С РЕЗЬБОЙ 1/2 FERROLI FLOW TURBINE 1/2 39836700 39846880 36402550 36402341 LDR
FERROLI Divatop micro, Econcept
AT43H | AKIŞ TÜRBİNİ MİLENİUM VAİLLANT PRO ДАТЧИК ПРОТОКА VAILLANT VAILLANT FLOW TURBINE 178988 / 0020014174 / 2000801910 / S5720200 HUADI
VAILLANT Atmotec Pro/ Plus, Turbotec pro/ Plus, Ecotec Pro / PROTHERM PANTHER, LEON, RYS / SAUNIER DUVAL Thema classic, Combitek, IsoMAX, IsoFAST, Semia
AT43T | TURBOTEC AKIŞ TÜRBİNİ TEL SEKMAN KLİPS ФИКСИРУЮЩАЯ СКОБА (ЗАЖИМ) ДЛЯ ДАТЧИКА ПРОТОКА VAILLANT PROTHERM SAUNIER DUVAL VAILLANT FLOW TURBINE CLIPS VAILLANT VSC 219622 LDR
VAILLANT Atmomax Pro/Plus, Turbomax Pro/Plus Turbotec / PROTHERM Panther, Leon, Rys / SAUNIER DUVAL Themaclassic
AT44E | FERROLİ AKIŞ TÜRBİNİ (GEÇME PİRİNÇ) ДАТЧИК ПРОТОКА FERROLI FERROLI FLOW TURBINE 39836700 39846880 36402550 36402341 ELTEK
FERROLI Divatop micro, Econcept
AT44L | FERROLİ DİVATECH AKIŞ TÜRBİN (GEÇME PİRİNÇ) ДАТЧИК ПРОТОКА ДЛЯ FERROLI DIVATECH FERROLI DIVATECH FLOW TURBINE 39836700 39846880 36402550 36402341 LDR
FERROLI Divatop micro, Econcept
AT45H | AKIŞ TÜRBİNİ (4 KABLO SİGNAL) ДАТЧИК ПРОТОКА 4 ПРОВОДА FLOW TURBINE (4 CABLE) SCG-2-S53-3 HUADI
Подходит для:
AT46H | AKIŞ TÜRBİNİ TERMODİNAMİK ДАТЧИК ПРОТОКА ДЛЯ BOSCH JUNKERS BOSCH JUNKERSFLOW TURBINE SCG-1-S75 / 8717002132 / 87182234430 / 19928570 HUADI
BOSCH GAZ, Condens / JUNKERS EUROLINE EUROMAX EUROSTAR / BUDERUS Logamax
AT47H | AKIŞ TÜRBİNİ (DEMİRDÖKÜM ŞOFBEN 3 KABLO) ДАТЧИК ПРОТОКА (3 КАБЕЛЯ) FLOW TURBINE (3 CABLE) SCG-1-S83 / AB13050012 / AB13050012 HUADI
ELECTROLUX / BASIC
AT48H | AKIŞ TÜRBİNİ DİRSEKLİ ДАТЧИК ПРОТОКА УГЛОВОЙ L-TYPE FLOW TURBINE SCG-2-S54 HUADI
Подходит для:
AT50H | AKIŞ TÜRBİNİ (PİRİNÇ GEÇME) Г-ОБРАЗНЫЙ ДАТЧИК ПРОТОКА ДЛЯ RODA RODA FLOW TURBINE RODA SCG-1-T01 / 109906014193 HUADI
RODA JSD 20-T1
AT50L | VAİLLANT VUW AKIŞ TÜRBİNİ ДАТЧИК ПРОТОКА VAILLANT VUW VAILLANT VUW FLOW TURBINE 0020029604 LDR
Подходит для: Vaillant Atmomax Pro/Plus, Turbomax Pro/Plus
AT60H | BOSCH-BUDERUS LOGAMAX AKIŞ TÜRBİNİ (KISA) ДАТЧИК ПРОТОКА (КОРОТКИЙ) ДЛЯ BOSCH BUDERUS BOSCH BUDERUS FLOW TURBINE (SHORT) 87182234430 / 19928570 / 8717002132 HUADI
BOSCH GAZ 4000, GAZ 7000 / JUNKERS Eurostar, Euromax, Ceraclass Excellence / BUDERUS Logamax
AT61H | BOSCH BUDERUS AKIŞ TÜRBİNİ (UZUN) ДАТЧИК ПРОТОКА (ДЛИННЫЙ) ДЛЯ BOSCH BUDERUS BOSCH BUDERUS FLOW TURBINE (LONG) 87182234430 19928570 8717002132 HUADI
BOSCH GAZ 4000, GAZ 7000 / JUNKERS Eurostar, Euromax, Ceraclass Excellence / BUDERUS Logamax
AT70B | BAXİ LAMBERT AKIŞ TÜRBİNİ (BEYAZ) ДАТЧИК ПРОТОКА BAXI WESTEN (БЕЛЫЙ) BAXI LAMBERT FLOW TURBINE (WHITE) 710048100 6319633 BITRON
BAXI Eco Compact, Eco Home, Eco 5, Fourtech / SIME Metropolis DGT, Format DGT
AT70L | BAXİ LAMBERT AKIŞ TÜRBİNİ (BEYAZ) ДАТЧИК ПРОТОКА BAXI WESTEN (БЕЛЫЙ) BAXI LAMBERT FLOW TURBINE (WHITE) 710048100 / 6319633 LDR
BAXI Eco Compact, Eco Home, Eco 5, Fourtech / SIME Metropolis DGT, Format DGT
AT72B | BOSCH BUDERUS BİASSİ AKIŞ TÜRBİNİ ДАТЧИК ПРОТОКА ДЛЯ BOSCH BUDERUS BOSCH BUDERUS BIASSI FLOW TURBINE 8718645683 BITRON
BOSCH GAZ 6000 W WBN6000 24C, BOSCH GAZ WBN2000-24C RN S5700 Buderus Logomax U072-24K
TT60L | FERROLİ TÜRBİN YATAĞI (PİRİNÇ) ДЕРЖАТЕЛЬ FERROLI OPTIMAX ДЛЯ ДАТЧИКА РАСХОДА (ЛАТУННЫЙ) FERROLI TURBINE SLOT (BRASS) 39836710 / 39837170 LDR
FERROLI Optimax, Divatop Micro
AB01C | SU BASINÇ SONDASI GEÇME РЕЛЕ ДАВЛЕНИЯ ВОДЫ FERROLI SIME (ПОД СКОБУ) UNIVERSAL WATER PRESSRE SWITCH 6281576 CEME
SIME / FERROLI / DEMRAD / IMMERGAS / NEVA LUX 7218, 7224, 8224, 8624, 8230 / MASTAR GAZ 24, 24F
AB01M | SU BASINÇ SONDASI GEÇME PLASTİK Ø11,70 РЕЛЕ ДАВЛЕНИЯ ВОДЫ NOVA FLORIDA (ПОД СКОБУ) Ø11,70 UNIVERSAL WATER PRESSURE SWITCH Ø11,70 6PRESSAC01 / XP605 MA-TER
FONDITAL Victoria Compact 24CTN, CTSF / NOVA FLORIDA Vela Compact 24 CTN, CTSF
AB02C | SU BASINÇ SONDASI DİŞLİ 1/4 PLASTİK РЕЛЕ ДАВЛЕНИЯ ВОДЫ FERROLI 1/4 РЕЗЬБА ПЛАСТИК UNIVERSAL WATER PRESSURE SWITCH 36401932 / 3.014379 / 36401930 / 39806180 CEME
FERROLI GN2 N, Force W, Pegasus, Quadrifoglio
AB02CP | SU BASINÇ SONDASI DİŞLİ 1/4 PİRİNÇ РЕЛЕ ДАВЛЕНИЯ ВОДЫ 1/4 РЕЗЬБА ЛАТУНЬ UNIVERSAL WATER PRESSURE SWITCH 1/4 36401932 3.014379 36401930 39806180 CEME
FERROLI GN2 N, Force W, Pegasus, Quadrifoglio
AB02H | SU BASINÇ SONDASI DİŞLİ 1/8 MİNİ PİRİNÇ РЕЛЕ ДАВЛЕНИЯ ВОДЫ 1/8 МЕЛКАЯ РЕЗЬБА ЛАТУНЬ UNIVERSAL WATER PRESSURE SWITCH 1/8 KSY-C04-01
ARDERIA, GAZLUXE, ELECTROLUX, BASIC, HI-TECH, BAXI, CHAFFOTEAUX
AB03H | SU BASINÇ SONDASI DİŞLİ 1/4 MİNİ РЕЛЕ ДАВЛЕНИЯ ВОДЫ 1/4 РЕЗЬБА ПЛАСТИК ДЛЯ CHAFFOTEAUX UNIVERSAL WATER PRESSURE SWITCH 1/4 MINI KSY-C04-01 G1/4" ELEXIA 61003495 HUADI
CHAFFOTEAUX Maury / ELEXIA Comfort
AB04G | SU BASINÇ SONDASI DİŞLİ 1/4 РЕЛЕ ДАВЛЕНИЯ ВОДЫ С ПЕРЕКЛЮЧАТЕЛЕМ РЕЗЬБА 1/4 UNIVERSAL WATER PRESSURE SWITCH 1/4 COD-3 ASM P.SWITCH G1/4 GTE
Подходит для:
AB04H | SU BASINÇ SONDASI GEÇME РЕЛЕ ДАВЛЕНИЯ ВОДЫ ДЛЯ CHAFFOTEAUX CHAFFOTEAUX WATER PRESSURE SWITCH KSY-C04-10 / 61310364 HUADI
CHAFFOTEAUX Maury / ELEXIA Comfort
AB06E | SU BASINÇ SONDASI GEÇME SWİCH РЕЛЕ ДАВЛЕНИЯ ВОДЫ ДЛЯ ARISTON ARISTON WATER PRESSURE SWITCH 65105090 / 32700018 / 32700018 BITRON
Подходит для: ARISTON
AB06H | SU BASINÇ SONDASI GEÇME SWİCH AİRFEL РЕЛЕ ДАВЛЕНИЯ ВОДЫ ДЛЯ ARISTON IMMERGAS UNIVERSAL WATER PRESSURE SWITCH KSY-C04-11 HUADI
Подходит для: ARISTON IMMERGAS
AB06M | SU BASINÇ SONDASI GEÇME SWİCH AİRFEL РЕЛЕ ДАВЛЕНИЯ ВОДЫ UNIVERSAL WATER PRESSURE SWITCH 721384000 / 65105090 / 32700018 MA-TER
Подходит для:
AB07H | SU BASINÇ SONDASI DİŞLİ SWİCH AİRFEL РЕЛЕ ДАВЛЕНИЯ ВОДЫ ДЛЯ FERROLI С ПЛАСТИКОВОЙ РЕЗЬБОЙ UNIVERSAL WATER PRESSURE SWITCH KSY-C12-06 / 1.017496 / 1.018320 / 1.021715 HUADI
Подходит для:
AB07M | SU BASINÇ SONDASI SWİCH DİŞLİ PİRİNÇ РЕЛЕ ДАВЛЕНИЯ ВОДЫ ДЛЯ IMMERGAS С ЛАТУННОЙ РЕЗЬБОЙ UNIVERSAL WATER PRESSURE SWITCH 1.017496 / 1.018320 / 1.021715 MA-TER
Подходит для:
AB11M | SU BASINÇ SONDASI DİŞLİ 1/4 PLASTİK РЕЛЕ ДАВЛЕНИЯ ВОДЫ C ПЛАСТИКОВОЙ РЕЗЬБОЙ 1/4 UNIVERSAL WATER PRESSURE SWITCH 1/4 995903 / 9951690 / 39806180 / 49003163 MA-TER
ARISTON / BAXI / FERROLI / HERMANN / WESTEN Novadens Boyler, Pulsar, Quasar, Star Digit
AB12H | SU BASINÇ SONDASI DİŞLİ 1/4 PLASTİK РЕЛЕ ДАВЛЕНИЯ ВОДЫ C ПЛАСТИКОВОЙ РЕЗЬБОЙ 1/4 UNIVERSAL WATER PRESSURE SWITCH 1/4 KSY-C12-08 / 9951690 / 995903 / 39806180 / 49003163 HUADI
ARISTON / BAXI / FERROLI / HERMANN / WESTEN Novadens Boyler, Pulsar, Quasar, Star Digit
AB12M | SU BASINÇ SONDASI DİŞİLİ 1/4 PİRİNÇ РЕЛЕ ДАВЛЕНИЯ ВОДЫ С ЛАТУННОЙ РЕЗЬБОЙ 1/4 UNIVERSAL WATER PRESSURE SWITCH 995903 / 9951690 / 39806180 / 49003163 HUADI
ARISTON / BAXI / FERROLI / HERMANN / WESTEN Novadens Boyler, Pulsar, Quasar, Star Digit
AB13M | SU BASINÇ SONDASI 1/8 İNCE DİŞ PİRİNÇ РЕЛЕ ДАВЛЕНИЯ ВОДЫ С ЛАТУННОЙ РЕЗЬБОЙ 1/8 UNIVERSAL WATER PRESSURE SWITCH 1/8 XP 600 XP75AE62.004 / 6PRESSAC00 MA-TER
FONDITAL Aries, Flores, Nias, Tahiti / NOVA FLORIDA Libra, Pictor
AB20B | SU BASINÇ SONDASI 2 Lİ SWİCH Lİ РЕЛЕ ДАВЛЕНИЯ ВОДЫ ДЛЯ BAXI WESTEN BAXI WESTERN WATER PRESSURE SWITCH 721384000 / 710048500 BITRON
BAXI Eco, Fourtech, Luna ST, MS, Nuvola3 / WESTEN Pulsar
ABT02 | BAXİ ARİSTON EGİS TRANSDUCER РЕЛЕ ДАВЛЕНИЯ ВОДЫ ДЛЯ BAXI ARISTON BAXI ARISTON WATER PRESSURE SENSOR 65104321 / S100821 / 710109100 BITRON
ARISTON Genus, Class / DE DIETRICH MCA, AMC, Evodens, Naneo / BAXI Duo-Tec, Luna Duo-Tec, Nuvola Duo-Tec
ABT03 | TRANSDUCER FERROLİ ECONCEPT (MAVİ) РЕЛЕ ДАВЛЕНИЯ ВОДЫ ДЛЯ FERROLI FERROLI WATER PRESSURE SENSOR 39809470 / 300000831 / 505.91542 HUBA CONTROL
FERROLI Divatop, Econcept, New Elite / DE DIETRICH
ABT04 | TRANSDUCER FERROLİ DİVATOP NEW РЕЛЕ ДАВЛЕНИЯ ВОДЫ ДЛЯ FERROLI DIVATOP FERROLI DIVATOP WATER PRESSURE SENSOR 505.91512 HUBA CONTROL
FERROLI Divatop
ABT05 | TRANSDUCER BERETTA РЕЛЕ ДАВЛЕНИЯ ВОДЫ ДЛЯ BERETTA BERETTA WATER PRESSURE SENSOR R10028142 / R10027132 HUBA CONTROL
BERETTA Exclusive, Exclusive Mix
ABT06 | TRANSDUCER ALARKO ATAQ VİNTO (YEŞİL) УНИВЕРСАЛЬНЫЙ ДАТЧИК ДАВЛЕНИЯ (ЗЕЛЕНЫЙ) UNIVERSAL WATER PRESSURE SENSOR 39809470 / 505.91542 HUBA CONTROL
Подходит для:
ABT07 | TRANSDUCER ECA (GEÇME) РЕЛЕ ДАВЛЕНИЯ ВОДЫ ДЛЯ ECA (ПОД СКОБУ) UNIVERSAL WATER PRESSURE SENSOR CEME 5240 AA03 / 3003200037 CEME
DEMRAD Atron, Nitromix, Neva
ABT08 | FERROLİ TRANSDUCER DİŞLİ 1/4 РЕЛЕ ДАВЛЕНИЯ ВОДЫ ДЛЯ FERROLI С РЕЗЬБОЙ 1/4 WATER PRESSURE SENSOR 1/4 CEME 5220 AA04 / 39826680 / 36402251 / 273.214.701 CEME
FERROLI Pegasus, Atlas
ABT09 | TRANSDUCER GEÇME DEMİRDÖKÜM - PROTHERM РЕЛЕ ДАВЛЕНИЯ ВОДЫ ДЛЯ PROTHERM ПОД (СКОБУ) PROTHERM WATER PRESSURE SENSOR 0020014190 HUADI
PROTHERM SAUNIER DUVAL BONGIOANNI
ABT10 | TRANSDUCER GEÇME (0,5...2,5V) РЕЛЕ ДАВЛЕНИЯ ВОДЫ ДЛЯ FERROLI (ПОД СКОБУ) UNIVERSAL WATER PRESSURE SENSOR 39818770 GTE
FERROLI Divatop, Divatop Micro
ABT11 | TRANSDUCER DİŞLİ (0,5...2,5V) 1/4 РЕЛЕ ДАВЛЕНИЯ ВОДЫ ДЛЯ TERMET С РЕЗЬБОЙ 1/4 UNIVERSAL WATER PRESSURE SENSOR 1/4 900.08.00.00 / 340.08.00.00 GTE
TERMET Mini Max, Mini Max Plus
ABT14H | TRANSDUCER DİŞLİ 1/4 DEMİRDÖKÜM - PROTHERM РЕЛЕ ДАВЛЕНИЯ ВОДЫ С РЕЗЬБОЙ 1/4 UNIVERSAL WATER PRESSURE SENSOR 1/4 HUADI HDYL-400B-S-02 HUADI
Подходит для:
ABT19 | TRANSDUCER GEÇME+DİŞLİ UNIVERSAL РЕЛЕ ДАВЛЕНИЯ ВОДЫ CEME УНИВЕРСАЛ (СКОБА + РЕЗЬБА) UNIVERSAL WATER PRESSURE SENSOR 5240AA03 CEME
Подходит для:
ABT20G | VİESSMAN VİTOPEND AKIŞ ŞALTERİ РЕЛЕ ДАВЛЕНИЯ ВОДЫ VIESSMAN VITOPEND VIESSMAN VITOPEND WATER PRESSURE SENSOR 7828749 / 274520099 GRUNDFOS
VIESSMAN Vitopend Vitodens / WOLF CGG, CGU
ABT22M | BAYKAN TRANSDUCER 1/4 PİRİNÇ DİŞLİ РЕЛЕ ДАВЛЕНИЯ ВОДЫ РЕЗЬБА 1/4 ЛАТУНЬ UNIVERSAL WATER PRESSURE SENSOR 1/4 MA-TER
Подходит для: BAXI
ABT29 | TRANSDUCER GEÇME+DİŞLİ ADAPTÖR (2,5V) РЕЛЕ ДАВЛЕНИЯ ВОДЫ УНИВЕРСАЛ (СКОБА+РЕЗЬБА) UNIVERSAL WATER PRESSURE SENSOR GTE
Подходит для:
ABT35 | TRANSDUCER DİŞLİ 1/4 (0,5...3,5V) ДАТЧИК ДАВЛЕНИЯ РЕЗЬБА 1/4 WATER PRESSURE SENSOR 1/4 GTE
Подходит для:
ABT36 | TRANSDUCER GEÇME (0,5...3,5V) УНИВЕРСАЛЬНЫЙ ДАТЧИК ДАВЛЕНИЯ UNIVERSAL WATER PRESSURE SENSOR GTE
Подходит для:
ABT44D | BOSCH TRANSDUCER DİŞLİ РЕЛЕ ДАВЛЕНИЯ ВОДЫ ДЛЯ BOSCH JUNKERS С РЕЗЬБОЙ BOSCH JUNKERS WATER PRESSURE SENSOR 87168351560 MARQUARDT
DEMRAD Nepto / BOSCH / JUNKERS
ABT44HC | VAİLLANT PROTHERM TRANSDUCER GEÇME РЕЛЕ ДАВЛЕНИЯ ВОДЫ ДЛЯ VAILLANT PROTHERM VAILLANT PROTHERM WATER PRESSURE SENSOR 0020023216 / S57205 / 0020016532 HUBA CONTROL
PROTHERM Panther, Leopard, Gepard, Rys, Jaguar, Tiger / SAUNIER DUVAL / BONGIOANNI / VAILLANT
ABT44M | MİLENİUM PLUS TRANSDUCER ORİJİNAL РЕЛЕ ДАВЛЕНИЯ ВОДЫ ДЛЯ PROTHERM VAILLANT PROTHERM VAILLANT WATER PRESSURE SENSOR 0020023216 / 0020016532 / S57205 / 0020059717 / 0020036671 / 0020123528 / 7826025 / 30631300500401 MARQUARDT
SAUNIER DUVAL Thermaclassic, Isofast, Isotvin, Thermacodens, Combitek, Isomax/ VIESSMAN Vitodens / TIBERIS Cube / VAILLANT Turbotec, Atmotec, Ecotec, Turbofit / PROTHERM Panther, Leopard, Gepard, Rys, Jaguar, Tiger, Bear, Scat
DM01R | DOLDURMA MUSLUĞU MAİN HARMONY КРАН ПОДПИТКИ ДЛЯ BAXI MAIN MAIN HARMONY FILLING VALVE 5667980
BAXI Main, Main Digit, Energy Easy , Initia Master/ WESTEN Quasar, Quasar Plus , Tekna Project WTC
DM02W | DOLDURMA MUSLUĞU WESTERN DİGİTAL КРАН ПОДПИТКИ ДЛЯ BAXI Main Four BAXI WESTERN FILLING VALVE 710224400
BAXI MAIN FOUR 18, MAIN FOUR 24, MAIN FOUR 240 F
DM03L | DOLDURMA MUSLUĞU VAİLLANT İNGİLTERE КРАН ПОДПИТКИ VAILLANT VAILLANT UK FILLING VALVE
VAILLANT
DM05L | DOLDURMA MUSLUĞU NEVA ATRON AİRFEL КРАН ПОДПИТКИ DEMRAD PROTHERM PROTHERM FILLING VALVE 3003202561 / 7020690002 / 0020118758 / 0020133501
DEMRAD Neva, Atron, Nitron / PROTHERM Lynx / KENTATSU
DM07K | DOLDURMA MUSLUĞU FERROLİ DOMİCOMPACT (KISA) КРАН ПОДПИТКИ FERROLI (КОРОТКИЙ) FERROLI DOMICOMPACT FILLING VALVE (SHORT) 36902150 / 39819560 / 36902140
FERROLI Domiproject, Domina, Domitech, Domicompact
DM07Y | DOLDURMA MUSLUĞU FERROLİ DOMİCOMPACT (UZUN) КРАН ПОДПИТКИ FERROLI (ДЛИННЫЙ) FERROLI DOMICOMPACT FILLING VALVE (LONG) 39818280 / 36902150
FERROLI Domicondens, Domina, Domiproject, Domitech, EasyTech, FerEas, FerellaZip, Domicompact
DM08Y | DOLDURMA MUSLUĞU İMMERGAS MAİOR 32 kW КРАН ПОДПИТКИ IMMERGAS MAIOR 32 kW IMMERGAS MAIOR 32 kW FILLING VALVE 3.015075 / 3.019630
Immergas Maior 32 kW
DM09Y | DOLDURMA MUSLUĞU İMMERGAZ MAİOR 24 kW КРАН ПОДПИТКИ ДЛЯ IMMERGAS MAIOR 24 kW IMMERGAS MAIOR 24 kW FILLING VALVE 3.015075 / 3.019630
Immergas Maior 24 kW
DM10L | DOLDURMA MUSLUĞU ADEN KALISTO BAYKAN КРАН ПОДПИТКИ DEMRAD DEMRAD FILLING VALVE 3003200605
DEMRAD Kalisto Bitermic, Nitron, Kalisto Monotermic
DM10YP | DOLDURMA MUSLUĞU PLASTİK BAŞLIK ADEN РУЧКА КРАНА ПОДПИТКИ HERMANN FODNITAL IMMERGAS DEMRAD TERMET UNIVERSAL FILLING VALVE HANDLE 0189202
HERMANN / FONDITAL / IMMERGAS / DEMRAD / TERMET
DM11L | DOLDURMA MUSLUĞU VİESMANN VİTOPEND 100 КРАН ПОДПИТКИ VIESMANN VITOPEND 100 VIESMANN VITOPEND 100 FILLING VALVE 0189134
VIESMANN VITOPEND 100
DM12L | DOLDURMA MUSLUĞU VİESMANN VİTODENS КРАН ПОДПИТКИ VIESMANN VITOPEND VITODENS VITOPEND VITODENS FILLING VALVE 0189123 / 7825984
VIESMANN Vitopend, Vitodens
DM13L | DOLDURMA MUSLUĞU BUDERUS DELTA 3 ORİNG КРАН ПОДПИТКИ BOSCH JUNKERS Euroline BOSCH JUNKERS FILLING VALVE 8707405194
JUNKERS / BOSCH Euroline
DM14L | DOLDURMA MUSLUĞU BOSCH SMİLE 2 ORİNG КРАН ПОДПИТКИ BOSCH JUNKERS Euroline BOSCH JUNKERS FILLING VALVE 8707405230
JUNKERS Appliance, Euroline, Ceraclass / BOSCH GAZ 3000 W
DM15L | DOLDURMA MUSLUĞU ARİSTON TX MİCROTECH КРАН ПОДПИТКИ ДЛЯ ARISTON UNO ARISTON FILLING VALVE 996071 / 0189097
ARISTON UNO, T2, TX, Microtec
DM16L | DOLDURMA MUSLUĞ İMMERGASS GEÇME YENİ TİP КРАН ПОДПИТКИ IMMERGAS ПОД СКОБУ IMMERGAS FILLING VALVE 3.022615 / 3.018806
IMMERGAS Eolo, Nike, Mini, Victrix, Maior
DM17L | DOLDU MUS MICRA İMMERGAS BAYMAK MAVİ ORG КРАН ПОДПИТКИ HERMANN HERMANN FILLING VALVE 13002578
HERMANN Habitat, Habitat 2, Micra 2, SuperMaster, SuperMicra
DM18K | DOLDUR MUSLUĞU BAXİ LUNA KIRMIZI (UZUN) КРАН ПОДПИТКИ BAXI WESTEN (ДЛИННЫЙ) BAXI WESTEN FILLING VALVE 611930 / 0020119802
BAXI Eco 3 / WESTEN Pulsar
DM18L | DOLDURMA MUSLUĞU LUNA CALORA KALIN DİŞ КРАН ПОДПИТКИ BAXI ARISTON FONDITAL UNIVERSAL FILLING VALVE 5630180 / 65100542 / R6861
BAXI/ PROTHERM / ARISTON / BERETTA / FONDITAL / NOVA FLORIDA /
DM19L | DOLDURMA MUSLUĞU ALARKO SÜSLER İNCE DİŞ КРАН ПОДПИТКИ ДЛЯ ALARKO SUSLER РЕЗЬБА UNIVERSAL FILLING VALVE 5630180 / 6RUBICAR06 / 6RUBICAR07
NOVA FLORIDA / BAXI/ PROTHERM
DM20L | DOLDURMA MUSLUĞU İMMERGAS MİNİ КРАН ПОДПИТКИ IMMERGAS SIME NOBEL IMMERGAS FILLING VALVE 1.015093 / 6218610 / 0189023
IMMERGAS Mini / NOBEL NB / SIME
DM21L | DOLDURMA MUSLUĞU VİESSMANN VİTOPEND YENİ КРАН ПОДПИТКИ VIESSMANN VITOPEND VIESSMANN VITOPEND FILLING VALVE 7839749
VIESSMAN Vitopend 100
DM21YP | VİESSMAN VİTOPEND DOLDURMA MUSLUĞUN PLASTİK ÇUBUĞU ПЛАСТИКОВЫЙ КЛЮЧ КРАНА ПОДПИТКИ VIESSMAN VITOPEND VIESSMAN VITOPEND FILLING VALVE HANDLE 7839749
VIESSMAN Vitopend 100
DM22L | FERROLİ DOLDURMA MUSLUĞU КРАН ПОДПИТКИ FERROLI FERROLI FILLING VALVE 189124 / 39808630
FERROLI Domicompact, Domina, Domitop
DM23D | DOLDURMA MUSLUĞU EGIS BAYMAK AIRFEL КРАН ПОДПИТКИ ARISTON BAXI UNIVERSAL FILLING VALVE 65114261 / 65104324 / 766947000 / 710046600 / 768777500
ARISTON Egis, Clas, Genus / CHAFFOTEAUX Alixia, Talia, Pigma / BAXI Duo-Tec, Eco, Fourtech, Luna, MS, Nuvola / WESTEN Pulsar, Star
DM23I | DOLDURMA MUSLUĞU BERETTA ARÇELİK RİELLO КРАН ПОДПИТКИ ДЛЯ BERETTA CIAO BERETTA RIELLO FILLING VALVE R10025060 / 20035649
BERETTA Ciao, City, Ciao J-D, City J-D, Exclusive
DM23L | DOLDURMA MUSLUĞU BAYMAK ARİSTON КРАН ПОДПИТКИ ARISTON BAXI UNIVERSAL FILLING VALVE 65104324 / 65114261 / 766947000 / 710046600 / 768777500 / 65104324
ARISTON Egis, Clas, As, BS, Matis / BAXI Duo-Tec, Eco, Fourtech, Luna, MS, Nuvola / CHAFFOTEAUX Talia, Pigma, Alixia / WESTEN Pulsar, Star
DM25L | DOLDURMA MUSLUĞU MİLLENİUM КРАН ПОДПИТКИ PROTHERM SAUNIER DUVAL PROTHERM SAUNIER DUVAL FILLING VALVE 0020034962 / S1007000
PROTHERM Rys, Panther, Leon, Gepard / SAUNIER DUVAL
DM27B | DOLDURMA MUSLUĞU BAŞLIK ANAHTAR VUW (ZAMAK) РУЧКА КРАНА ПОДПИТКИ VAILLANT (ЛАТУНЬ) VAILLANT FILLING VALVE HANDLE (BRASS) 125151
VAILLANT AtmoMAX, TurboMAX,TuroMAX Pro/ Plus
DM27L | DOLDURMA MUSLUĞU VAİLLANT VUW TURBOTEC КРАН ПОДПИТКИ VAILLANT VAILLANT PROTHERM FILLING VALVE 0020265137 / 0020018065 / 0020038130 / 0189198
VAILLANT Atmotec, Turbotec, Turbomax, Atmomax, Mini/ PROTHERM Leon, Panther
DM27LP | VAILLANT DOLDURMA MUSLUK BAŞLIĞI РУЧКА КРАНА ПОДПИТКИ VAILLANT VAILLANT FILLING VALVE HANDLE 0020265137 / 0020018065 / 0020038130 / 0189198 / 014674
VAILLANT Atmotec, Turbotec, Turbomax, Atmomax, Mini/ PROTHERM Leon, Panther
DM27LPL | DOLDURMA MUSLUĞU VAİLLANT VUW TURBOTEC PLASTİK КРАН ПОДПИТКИ VAILLANT ПЛАСТИКОВЫЙ VAILLANT PLASTIC FILLING VALVE 0020265137 / 0020018065 / 0020038130 / 0189198
VAILLANT Atmotec, Turbotec, Turbomax, Atmomax, Mini/ PROTHERM Leon, Panther
DM28L | DOLDURMA MUSLUĞU VAİLANT VCK КРАН ПОДПИТКИ VAILANT VCK VAILANT VCK FILLING VALVE 0020265137 / 0020018065 / 0020038130 / 0189198
VAILLANT Atmotec, Turbotec, Turbomax, Atmomax, Mini/ PROTHERM Leon, Panther
DM29L | DOLDURMA MUSLUĞU BOSCH SMART BUDERUS GEÇME КРАН ПОДПИТКИ BOSCH BUDERUS LOGAMAX BOSCH BUDERUS LOGAMAX FILLING VALVE 19928637
BOSCH GAZ 7000W, 4000W / BUDERUS Logamax
DM29LP | DOLDURMA MUSLUĞU BOSCH GEÇME PLASTİK КРАН ПОДПИТКИ BOSCH JUNKERS BUDERUS (ПЛАСТИКОВЫЙ) BOSCH JUNKERS PLASTIC FILLING VALVE 8716012720
BOSCH GAZ 4000W, GAZ 7000W, Condens 7000I W / BUDERUS Logamax, Logamax PLUS
DM30D | DOLDURMA MUSLUĞU PLASTİK KISA BOSCH MAVİ КРАН ПОДПИТКИ BOSCH GAZ 6000 BUDERUS LOGAMAX (ПЛАСТИКОВЫЙ С РУЧКОЙ) BOSCH LOGAMAX PLASTIC FILLING VALVE 87186445920
BOSCH GAZ 6000W, GAZ 2000W, GAZ CONDENS 2500W / BUDERUS LOGAMAX U072, LOGAMAX PLUS GB062
DM30L | DOLDURMA MUSLUĞU BOSCH PİRİNÇ DİŞLİ КРАН ПОДПИТКИ JUNKERS EUROSMART JUNKERS EUROSMART FILLING VALVE 87161480720
BOSCH / JUNKERS EUROSMART ZWA 24-1 A/K 23
DM31L | DOLDURMA MUSLUĞU UNİKAL КРАН ПОДПИТКИ IMMERGAS IMMERGAS FILLING VALVE 3.018806 / 3.016700 / 3.017171
IMMERGAS Star, Mini, Eolo, Nike
DM36L | DOLDURMA MUSLUĞU MAKTEK КРАН ПОДПИТКИ ДЛЯ MAKTEK MAKTEK FILLING VALVE
MAKTEK
DM37L | DOLDURMA MUSLUĞU ARİSTON ARTEAS CERAS КРАН ПОДПИТКИ ARISTON CHAFFOTEAUX ARISTON CHAFFOTEAUX FILLING VALVE 65114925
ARISTON Cares, Alteas, Alixia Ultra, Clas X, Clas ONE, Genus X, Genus ONE, HS-X / CHAFFOTEAUX Pigma, Ultra
DM50C | DOLDURMA MUSLUĞU FERROLİ OTOMATİK КРАН ПОДПИТКИ АВТОМАТИЧЕСКИЙ С СЕРВОПРИВОДОМ FERROLI FERROLI AUTOMATIC FILLING VALVE (Страна производитель - Италия BITRON) 39809780 / 36900420 BITRON
FERROLI New Elite, Divatop, Econcept
DM51C | DOLDURMA MUSLUĞU OTOMATİK ARİSTON КРАН ПОДПИТКИ АВТОМАТИЧЕСКИЙ ЭЛЕКТРОМАГНИТНЫЙ ARISTON GENUS ARISTON GENUS AUTOMATIC FILLING VALVE 65104669
ARISTON Genus, Genus Premium
DM52B | DOLDURMA MUSLUĞU OTOMATİK BERETTA УЗЕЛ КРАНА ПОДПИТКИ BITRON ДЛЯ BERETTA CIAO BERETTA CIAO AUTOMATIC FILLING VALVE 20000532 BITRON
BERETTA
DM60L | DOLDURMA MUSLUĞU BİASSİ 13.30 MM İNCE КРАН ПОДПИТКИ BIASSI DELTA ДИАМЕТР 13.30 MM BIASSI DELTA FILLING VALVE 13.30 MM BI1181503
BIASI Delta
DM61L | DOLDURMA MUSLUĞU BİASSİ 14.50 MM KALIN КРАН ПОДПИТКИ BIASSI INOVIA RINNOVA ДИАМЕТР 14.50 MM BIASSI INNOVA RINNOVA FILLING VALVE 14.50 MM BI1441108
BIASI Inovia, Rinnova
DM62L | DOLDURMA MUSLUĞU AZ ROCK 11.90 MM İNCE DİŞ КРАН ПОДПИТКИ HERMANN HERMANN FILLING VALVE 13002578 / 803000002
HERMANN Micra, Habitat, Habitat 2, Micra 2, Master, SuperMaster, SuperMicra / TIBERIS Atlas, Oberon, Triton / ITALTHERM City Class
DM65L | DOLDURMA MUSLUĞU TERMET KISA КРАН ПОДПИТКИ TERMET КОРОТКИЙ TERMET FILLING VALVE (SHORT) Z1490.01.02.40
TERMET Ecocondens, Windsor, MiniMax
DM66L | DOLDURMA MUSLUĞU TERMET UZUN КРАН ПОДПИТКИ TERMET ДЛИННЫЙ TERMET FILLIG VALVE (LONG) Z1490.01.02.41
TERMET Ecocondens, Windsor, MiniMax
DM67L | DOLDURMA MUSLUĞU AİRFEL КРАН ПОДПИТКИ AIRFELL AIRFELL FILLING VALVE 7020680011
AIRFELL Integrity, Digifell, Premix, DAIKIN
DM70L | DOLDURMA MUSLUĞU FONDİTAL 30 MM KANALLI КРАН ПОДПИТКИ FONDITAL NOVA FLORIDA FONDITAL NOVA FLORIDA FILLING VALVE 6RUBICAR08
FONDITAL Minorca, Antea, Maiorca / NOVA FLORIDA Nibir
DM99C | BAXİ BOŞALTMA MUSLUĞU КРАН СЛИВА BAXI WESTEN BAXI WESTEN DRAIN VALVE 5652030
BAXI Eco, Eco 3, Eco Four, Luna, Main Four, Main Digit, Main, Nuvola / WESTEN Pulsar, Quasar, Star Condens

## TR
AKIŞ ŞALTER+TÜRBİN+OKUYUCU
1 | AS00E | AKIŞ ŞALTERİ+DOLDURMA MUSLU KISA FERROLI
2 | AS01E | AKIŞ ŞALTER+DOLDURMA MUSLU UZUN FERROLI
3 | AS10C | AKIŞ ŞALTERİ CHUNHUI ALARKO SÜSLER | ARISTON 998941 | BIASI BI1091502 | PROTHERM 0020027628 | SOLLY 50101006
4 | AS10L | AKIŞ ŞALTERİ LDR ALARKO SÜSLER
5 | AS20B | AKIŞ ŞALTERİ BITRON ÇEŞİTLİ MARKA DÜZ
6 | AS20G | AKIŞ ŞALTERİ GTE ÇEŞİTLİ MARKA DÜZ
7 | AS20L | AKIŞ ŞALTERİ LDR DÜZ ÇEŞİTLİ MARKALAR
8 | AS21B | AKIŞ ŞALTERİ BITRON MAIN ALARKO DOLDURMA
9 | AS21E | AKIŞ ŞALTERİ ELTEK MAIN MUSLUK BAĞLANTIL | 5663770 | R10022752 | 1.023015 - 1.023514 | 6FLUSSOS02
10 | AS21G | AKIŞ ŞALTERİ GTE MAIN ALARKO DOLDURMA | 5663770 | R10022752 | 1.023015 - 1.023514 | 6FLUSSOS02
11 | AS21L | AKIŞ ŞALTERİ LDR MAIN ALARKO DOLDURMA | 5663770 | R10022752 | 1.023015 - 1.023514 | 6FLUSSOS02
12 | AS22B | AKIŞ ŞALTERİ BITRON 1/2 REKORLU | 65100296 | 6FLUSSOS00 | 5667220 | R10022348 - 20069786 | 21000605000100 | 710228100
13 | AS22G | AKIŞ ŞALTERİ GTE 1/2 REKORLU | 65100296 | 6FLUSSOS00 | 5667220 | R10022348 - 20069786 | 21000605000100 | 710228100
14 | AS23B | AKIŞ ŞALTERİ BITRON IMMERGAZ L GEÇME PLA | 1.028570
15 | AS23L | AKIŞ ŞALTERİ LDR IMMERGAZ L GEÇME PLAST | 1.028570
16 | AS24LB | AKIŞ ŞALTERİ LDR BAYMAK YAYLI BEYAZ
17 | AS24LK | AKIŞ ŞALTERİ LDR BAYMAK YAYLI KIRMIZI
18 | AS31E | AKIŞ ŞALTERİ ELTEK FERROLI
19 | AS31H | AKIŞ ŞALTERİ HUADI FERROLI
20 | AS40B | AKIŞ ŞALTERİ BITRON BERETTA KIRMIZI | BERETTA - R1488
21 | AS51Y | AKIŞ ŞALTER ARISTON UNO VIESSMAN ORJINAL
22 | AS60Y | AKIŞ ŞALTERİ+REED VIESMANN YERLİ L GEÇME | 7828287
23 | AS01H | AKIŞ ŞALTER OKUYUCU HUADI BUDERUS
24 | AS01LBB | TÜRBİN OKUYUCU LDR CALORA TÜRBİN BEYAZ
25 | AS01LSY | TÜRBİN OKUYUCU LDR CALORA TÜRBİN Sİ-YEŞ
26 | AS02C | AKIŞ ŞALTER OKUYUCU SÜSLER | 999075
27 | AS02L | TÜRBİN OKUYUCU LDR ECO 5 LAMBERT FALKE | 710976600
28 | AS04L | KARTLI TÜRBİN OKUYUCU LDR ADEN AY SWICH | 20118650 | 0189178
29 | AS04P3 | KARTLI TÜRBİN OKUYUCU 3 PİN AY SWICH ADE
30 | AS05LB | TÜRBİN OKUYUCU LDR BAYMAK ECO 3 BEYAZ | 8435280
31 | AS05LK | TÜRBİN OKUYUCU LDR BAYMAK LUNA3 KIRMIZI | 8435380
32 | AS06B | REED SENSÖR OKUYUCU BITRON ARISTON EGIS | 65104323
33 | AS06L | REED SENSÖR OKUYUCU LDR ARISTON EGIS | 65104323
34 | AS08B | AKIŞ TÜRBİ OKUYUCU BITRON BOSCH MAVİ DÜZ | 2049031
35 | AS09B | AKIŞ TÜR OKUYUCU BITRON BOSCH MAVİ KANCA | 6319601
36 | AT43K | AKIŞ TÜRBİNİ KABLOSU VAILLANT PRO ADEN
37 | AT10C | AKIŞ TÜRBİ CALEFİ FERROLI DOMINA PİRİNÇ | 950.05.00.00
38 | AT12E | AKIŞ TÜRBİNİ ELTEK FERROLI DIVATOP - NE | 39820450 | 36402180
39 | AT12L | AKIŞ TÜRBİNİ LDR FERROLI DIVATOP-NEW
40 | AT20L | AKIŞ TÜRBİNİ LDR CALORA PROTHERM
41 | AT30B | AKIŞ TÜRBİNİ BITRON CLAS GENUS EGIS | 65104317A
42 | AT30L | AKIŞ TÜRBİNİ LDR CLAS GENUS EGIS | 65104317A
43 | AT40L | AKIŞ TÜRBİNİ LDR ADEN SEKMANLI | 20123548
44 | AT41H | AKIŞ TÜRBİNİ HONEYWELL ŞOFBEN 3/4 PLASTİ
45 | AT42E | AKIŞ TÜRBİNİ DEMİRDÖKÜM SOFBEN FERROLİ | 39836700 | 39846880 | 36402550 | 36402341
46 | AT42L | AKIŞ TÜRBİNİ LDR FERROLİ 1/2 DİŞLİ PLAS | 39836700 | 39846880 | 36402550 | 36402341
47 | AT43H | AKIŞ TÜRBİNİ HUADI MILENIUM VAİLLANT PRO | VAILLANT 178988 | PROTHERM 0020014174 - 2000801910 | SAUNIER DUVAL - S5720200
48 | AT43T | TURBOTEC AKIŞ TÜRBİNİ TEL SEKMAN KLİPS
49 | AT44E | AKIŞ TÜRBİNİ ELTEK GEÇME PİRİNÇ FERROLI
50 | AT44L | AKIŞ TÜRBİN LDR GEÇME PİRİNÇ FERROLI DI
51 | AT45H | AKIŞ TÜRBİNİ HUADI 4 KABLO SIGNAL MID
52 | AT46H | AKIŞ TÜRBİNİ HUADI TERMODİNAMİK
53 | AT47H | AKIŞ TÜRBİN HUADI D.DÖKÜM ŞOFBEN 3 KABLO
54 | AT48H | AKIŞ TÜRBİNİ HUADI DİRSEKLİ GRİ
55 | AT50H | AKIŞ TÜRBİNİ HUADI PİRİNÇ L GEÇME
56 | AT50L | AKIŞ TÜRBİNİ LDR VAİLLANT VUW | 20029604
57 | AT60H | AKIŞ TÜRBİNİ HUADI BOSCH-BUDERUS LOGAMAX
58 | AT70B | AKIŞ TÜRBİNİ BITRON BAYMAK LAMBERT BEYAZ | BAXI 710048100 | SIME 6319633
59 | AT70L | AKIŞ TÜRBİNİ LDR BAYMAK LAMBERT BEYAZ | BAXI 710048100 | SIME 6319633
60 | AT72B | AKIŞ TÜRBİNİ BITRON BOSCH BUDERUS BIASSI
61 | TT60L | TÜRBİN YATAĞI FERROLİ PİRİNÇ
ANA ESANJOR
| AE01L | ANA ESANJÖR BIASSI MONO 220CM 24KW
| AE02L | ANA ESANJÖR BIASSI MONO 260CM 28KW
| AE03L | ANA ESANJÖR BIASSI MONO 290CM 30KW
| AE05L | ANA ESANJÖR VALMEX ARISTON CLASS 24KW
| AE06L | ANA ESANJÖR BAYMAK BAXI LAMBERT ARİSTON
| AE07L | ANA ESANJÖR ARISTON CLASS 28 KW 260MM
| AE08L | ANA ESANJÖR BOSCH BUDERUS 6000W U072 18K
| AE09L | ANA ESANJÖR BOSCH BUDERUS 6000W U072 28K
| AE10L | ANA ESANJÖR BOSCH BUDERUS 6000W U072 24K
| AE11L | ANA ESANJÖR PROTHERM SÜSLER 270MM
| AE14L | ANA ESANJÖR BOSCH BUDERUS 6000W U072 35K
| AE15L | ANA ESANJÖR BOSCH - BUDERUS
| AE16L | ANA ESANJÖR EUROSTAR | 87154065460
| AE20L | ANA ESANJÖR ECA CALORA BUDERUS 298MM
| AE22L | ANA ESANJÖR BAYMAK MAIN 270MM
| AE23L | ANA ESANJÖR ARİSTON MİCROTEK TX | 998619
| AE24L | ANA ESANJÖR FERROLİ DOMIPROJECT | 39819540 | 39820060
| AE25L | ANA ESANJÖR ARISTON EGIS IMMERGAS STAR 2
| AE26L | ANA EŞANJÖR AIRFEL ECOFEL EGIS 28KW
| AE27L | ANA EŞANJÖR BAXI KISA 270MM ECO3 ECO4
| AE28L | ANA EŞANJÖR BAXI UZUN 295MM ECO3 ECO4
| AE50L | ANA ESANJÖR MONOTERMİK BAYKAN
| AE52L | ANA EŞANJÖR BERETTA MONOTERMİK 25CM | 20053333
| AE53L | ANA EŞANJÖR BERETTA BITERMIK DÜZ ÇIKIŞ | 20005150
| AE54L | ANA EŞANJÖR BERETTA BITERMIK 25CM
| AE55L | ANA EŞANJÖR BIASI BAKU 290 MM
| AE57L | ANA EŞANJÖR FERROLI D DOMICONDENCE CROSS
| AE58L | ANA EŞANJÖR NEPTO FERROLI ÇAPRAZ | 39837660
| AE58W | ANA EŞANJÖR WALMEX FERROLI ÇAPRAZ
| AE59L | ANA EŞANJÖR VALMEX NEPTO FERROLI ÇAPRAZ
| AE60L | ANA EŞANJÖR ÇEŞİTLİ MARKALAR DİŞLİ 22CM
| AE61L | ANA EŞANJÖR BİASSİ 23CM
| AE62L | ANA EŞANJÖR ÇEŞİTLİ MARKALAR GEÇME MONO
| AE63L | ANA EŞANJÖR ÇEŞİTLİ MARKALAR DİŞLİ MONO
| AE65L | ANA EŞANJÖR VIESSMANN MONOTERMİK DİŞLİ
| AE67L | ANA EŞANJÖR BAYMAK BAXI LUNA AVANT
| AE68L | ANA EŞANJÖR VAILLANT TURBOTEC 24 KW
| AE69L | ANA EŞANJÖR VAILLANT TURBOTEC 28 KW
| AE70L | ANA EŞANJÖR BERETTA BITERM. DÜZ ÇIK 28KW
| AE71L | ANA EŞANJÖR BAXI MAIN 5 24F 22CM
| AEY01V | YOĞUŞMA EŞANJÖRÜ VAILLANT TURBOTEC
| AE40L | ANA EŞAN BORUSU GEÇME KLİPSİ LDR 3/4
| AE42L | ANA EŞAN BORUSU GEÇME KLİPSİ LDR 1/2
PLAKA ESANJOR
| PE01S | PLAKA EŞAN SWEP 10 P ECO AIRFEL YENİ NE
| PE02L | PLAK EŞAN TRM 12 PLAKA MILENI PLUS TIR
| PE02S | PLAKA ESAN SWEP 12 PLA MILENI PLUS VINTO
| PE03S | PLAKA ESAN SWEP 16 PLAKA LUNA ISOFAS TIR
| PE04S | PLAKA EŞANJÖR SWEP 16 PLAK BAXI FALKE
| PE05S | PLAKA ESAN SWEP 12 PLAKA BAYMAK BAXI DÜZ
| PE07S | PLAKA ESAN SWEP 14 PLAKA MILENI PLUS TIR
| PE08S | PLAKA ESAN SWEP 16 PLA MILENI PLUS VINTO
| PE10B | PLAKA EŞANJÖR SWEP BOSCH 12 PLAKA
| PE10L | PLAKALI EŞAN TRM 12 PLAKA ESKİ SERENA 1B
| PE10S | PLAKA SWEP 12 ESKİ SERENA CALORA VIT 1B
| PE10Z | PLAKA EŞAN ZILMET 14 PLAK ESKİ SERE DÜZ | 17b1901200 | 17b1901226
| PE11L | PLAK EŞAN TRM ESKİ SERENA 12 PLAKA DÜZ
| PE11Z | PLAKA EŞAN ZLMT 12 P ESKİ SERE 17B190120
| PE12L | PLAK EŞAN TRM 16 PLAK ESKİ SERENA TIRT
| PE12S | PLAK EŞAN SWEP 16 PLAKA ESKİ SERENA TIR
| PE13L | PLAK EŞAN TRM 16 PLAK ESKİ SERENA DÜZ
| PE13Z | PLK EŞAN ZLMT 16 P ESKİ SEREN 17B1901626 | 17b1901626
| PE14B | PLAKA EŞANJÖR SWEP BOSCH 14 PLAKA
| PE14L | PLAK EŞAN TRM 12 PLAKA YENİ SERENA TIR
| PE14R | PLAKALI EŞANJÖR REHEAT VCK
| PE14S | PLAK EŞAN SWEP 12 PL YENİ SERE VIES 1D
| PE14Z | PLAK EŞAN ZILMET 12 PLAK YENİ SERENA DÜZ
| PE15L | PLAK EŞAN TRM 12 PLAKA YENİ SERENA DÜZ
| PE16B | PLAKA EŞAN SWEP 16 PLAKA BOSCH
| PE16L | PLAK EŞAN TRM 16 PLAKA YENİ SERENA TIR
| PE16S | PLAK EŞAN SWEP 16 PLAKA YENİ SERENA VIES
| PE17L | PLAK EŞAN TRM 16 PLAK EGIS CLAS GE TIR
| PE17S | PLAKALI EŞANJÖR SWEP 16 PLAKA EGIS CLASS
| PE18B | PLAKA EŞAN SWEP 18 PLAKA BOSCH
| PE18Z | PLK EŞN ZLMT 18 P BAXI NOVDNS 17B2071800 | 17b2071800
| PE19S | PLAKA EŞAN SWEP 12 P ECO AIRFEL DIG TIR
| PE19Z | PLAKA EŞAN ZILMET 14 PLAKA ECO5 AIRFEL
| PE19SY | PLAKA EŞAN SWEP 12 P ECO AIRFEL YENI NES
| PE20B | PLAKA EŞAN SWEP 20 PLAKA BOSCH
| PE20S | PLAK EŞAN SWEP 16 PLAK AIRFELL DIGIFEL T
| PE20Z | PLK EŞAN ZLT 16 P AIRFEL ECO5 17B1901630 | 17b1901630
| PE21L | PLAK EŞAN TRM 16 PLAK AIRFEL DIGI DÜZ
| PE21Z | PLK EŞN ZLMT 20 P AIRFEL ECO5 17B190201B | 17b190201b
| PE23S | PLAK ESAN SWEP 12 PLAK LUNA ISOFAST GB22
| PE23Z | PLAK EŞAN ZILMET 12 PLAK LUNA ISOFAST GB
| PE24B | PLAKA ESANJÖR SWEP 22-24 PLAKA BOSCH DÜZ
| PE24L | PLAKALI EŞANJÖR TRM 12 PLAKA ADEN TIR
| PE24Z | PLK EŞN ZLMT 24 P AİFFEL ECO 517B190241B | 17b190241b
| PE25L | PLAK EŞAN TRM 12 PLAKA ADEN NEVA DÜZ
| PE25S | PLAKALI ESANJÖR SWEP 12 ADEN KALISTO TIR
| PE25Z | PLAK ESAN ZILMET 12 PLK NEVA 17B2071206 | 17b2071236
| PE26L | PLAK EŞAN TRM 16 PLAK ADEN FERROLI TIR
| PE27L | PLAKALI EŞANJÖR TRM 12 PLAKA EGIS TIRT
| PE27S | PLAKALI ESAN SWEP 12 PLAKA EGIS CLASS TI
| PE28B | PLAKA EŞANJÖR SWEP BOSCH BUDERUS 28 PLAK
| PE28L | PLAKA EŞAN TRM 16 PLAKA NEVA ADEN DÜZ
| PE28Y | PLAK ESAN 12 PLAKA VIESMANN 4 KULAK V100
| PE29Y | PLAK ESAN 12 PLAKA VIESMANN VITO 2 KULAK
| PE30B | PLAKA SWEP 30 PLAKA BUDERUS GB042 BOSCH
| PE30L | PLAK EŞAN TRM 16 PLAKA BAXI
| PE30S | PLAKA EŞANJÖR SWEP 12 PLAKA IMMERGAS MIN
| PE30Z | PLAK EŞAN ZILMET 12 P BAXI 17B2071200 | 17b2071200
| PE31H | PLAKA EŞANJÖR TRM 16 PLAKA 4 REKORLU
| PE32H | PLAKA EŞANJÖR TRM 12 PLAKA 4 REKORLU
| PE35H | PLAKA EŞANJÖR TRM 16 PLAKA 4 REKOR ½-½
| PE36S | PLAKALI ESANJÖR SWEP 16 PLAKA ADEN
| PE37S | PLAKA EŞANJÖR SWEP 16 PLAKA IMMERGAS
| PE41L | PLAK EŞAN TRM 12 PLAKA MILENI PLUS DÜZ
| PE46L | PLAK EŞAN TRM 16 PLAKA EGIS DÜZ
| PE48L | PLAK EŞAN TRM 16 PLAKA YENİ SERENA DÜZ
| PE50L | PLAKALI ESANJÖR TRM 12 PLAKA VUW DÜZ
| PE51L | PLAK EŞAN TRM 18 PLAKA VUW DÜZ
| PE54Z | PLAK EŞAN ZILMET 12 PLAK AIRFEL 17B19012 | 17b1901230
| PE55H | PLAKALI ESANJÖ TRM 12 PLAKA V TURBOTEC
| PE55L | PLAK EŞA TRM 12 PLAK VAILLANT TURBOTEC
| PE55S | PLAKALI ESANJÖR SWEP 12 PLAKA V TURBOTEC
| PE56L | PLAKALI EŞANJÖ TRM 16 PLAKA TURBOTEC
| PE56S | PLAKALI EŞANJÖR SWEP 16 PLAKA TURBOTEC
| PE57Z | PLK EŞA ZLMT 12 PLK EGİS KLAS 17B1901244 | 17b1901244
| PE60Z | PLK EŞAN ZLMT 12 P BERE TIRNA 17B1901201 | 17b1901201
| PE70L | PLAKA EŞANJÖR TRM 18 PLAKA RAKORLU
| PE74L | PLAK EŞAN TRM 18 PLAK AIRFEL ECO 5 TIR
| PE75L | BOSCH VİESSMANN PLAKALI ESANJÖR 12 PLAKA
| PE76L | BOSCH VİESSMANN PLAKALI ESANJÖR 16 PLAKA
| PE77L | BOSCH VİESSMANN PLAKALI ESANJÖR 20PLAKA
| PE80L | PLAKALI EŞANJÖR 12 PLAKA BOSCH
| PE81L | PLAKALI EŞANJÖR 16 PLAKA BOSCH
| PE09BP | BOSCH CONFORT ARKA PLAKA BAGLAN PLASTIK
| TEC00 | PLAKA EŞANJÖR CONTASI 18X4 ÇEŞİTLİ ADET
| TEC01 | PLAK EŞAN CONTA BAYM LUNA TK 28,50X17X6
| TEC10 | PLAK EŞA CONT KALIN ADEN TAKIM 24X18X5,9
| TEC11 | PLAK EŞAN CONT İNCE ADEN TAKIM 24X18X4,5
| TEC12 | PLAKA EŞANJÖR CONTASI TURBOTECH KÜÇÜK TK
| TEC14 | PLAKA EŞANJÖR CONTASI TURBOTECH BÜYÜK TK
| TEC15 | PLAKA EŞA CONTASI BOSCH TAKIM 20X11,90X8
GAZ VALFI
| GV01S | GAZ VALFİ SIT 848105
| GV02S | GAZ VALFİ SIT BOSCH WORCESTER 848118
| GV03S | GAZ VALFİ SIT 848 SİGMA 230V50HZ ARS EVO
| GV05H | GAZ VALFİ HONEYWELL VK4105G1138 CALORA B
| GV08H | GAZ VALFİ VK4105G BAYMAK MALE 3/4
| GV10H | GAZ VALFİ HONEYWEL VK4105 M5033 BEYAZ
| GV11H | GAZ VALFİ VK4105M5009 MALE BEYAZ
| GV12H | GAZ VALFİ VK4105A
| GV15H | GAZ VALFİ HONEYWEL VK8525M 1510 MILENIUM
| GV17H | GAZ VALFİ HONEYWEL VK8515MR4522 TURBOTEC
| GV17S | GAZ VALFİ SİT 898 VAILANT TURBOTEC MİXER
| GV20H | GAZ VALFİ HONEYWEL VK8515MR 4530U TURBOT
| GV21H | GAZ VALFİ HONEYWEL VK8515MR 4571U TURBOT
| GV21S | GAZ VALFİ SIT SIGMA 845 220V MAVİ BOBİN
| GV22S | GAZ VALFİ SIT 845 BEYAZ BOBİN DIŞ DİŞLİ
| GV23H | GAZ VALFİ HONEYWEL VK8205VE 1003 DC24V B
| GV24S | GAZ VALFİ SIT 845 BEYAZ BOBİN FLANŞLI
| GV26S | GAZ VALFİ SIT 24V 845 MAVİ BOBİN BOSCH
| GV27S | GAZ VALFİ SIT 24V 845 KISA MAVİ BOBİN BO
| GV30S | GAZ VALFİ SIT SIGMA 845 BOSCH 845072
| GV30SM | GAZ VALFİ SIEMENS 3/4 SARI BOBİN
| GV31S | GAZ VALFİ VGU56 DIŞ DİŞLİ FERROLI 1/2
| GV31SIT | GAZ VALFİ SIT 845 ECO TEK 22V 845119 | 20200660
| GV32S | GAZ VALFİ SIT 848 ARISTON 848123
| GV33S | GAZ VALFİ SIT 845 BEYAZ DİŞİ BAXI 845131
| GV34S | GAZ VALFİ SIT BEYAZ ERKEK BAXI IMMERGAS | 0845063/037
| GV35S | GAZ VALFİ SIT SIME UK 848120
| GV36S | GAZ VALFİ SIT DİŞİ ARISTON 845107
| GV37S | GAZ VALFİ SIT BAXI 848140
| GV38S | GAZ VALFİ SIT BAXI SARI BOBIN 848054
| GV39S | GAZ VALFİ SIT ARISTON ALTEAS 845132
| GV40S | GAZ VALFİ CARTIER NEVA PROTHERM
| GV40SIT | GAZ VALFİ SIT BOSCH 848108
| GV41S | GAZ VALFİ SIT BOSCH BUDERUS 848122
| GV48H | GAZ VALF HONEYWEL VK4105 M5181 SARI BAXI
| GVR21SB | GAZ VALFİ SIGMA BOBİN SIT 845 220V | 721837600
ATESLEME VE IONIZASYON
| ATF4A | ATEŞLEME TRAFOSU SIT UYUMLU VİDA ALTTA | 8511800
| ATF5A | ATEŞLEME TRAFO HONEYWELL UYUMLU VİDA ÜST | 8511790
| ATF6H | ATEŞLEME TRAFOSU BAYMAK ALARKO
| ATF7E | ATEŞLEME TRAFOSU NEVA
| ATF8A | ATEŞLEME TRAFOSU ZIG 2/25 YEŞİL OEM ECA
| ATF9A | ATEŞLEME TRAFOSU VAILLANT ZAG 1 SİYAH
| ATF10A | ATEŞLEME TRAFOSU VIESMANN ZAG 2 YEŞİL
| ATF11E | ATEŞLEME TRAFOSU VIESMANN SPRA CONT SİYA
| ATF12A | ATEŞLEME TRAFOSU DD 323 623 VIESSMANN
| EL02Y | İYONİZASYON+ATEŞLEME ELEKTRODU ADEN
| EL04L | ATEŞLEME ELEKTRODU 32MM AIRFELL
| EL05L | İYONİZASYON ELEKTRODU 32MM AIRFELL
| EL07L | ATEŞLEME ELEKTRODU BAYKAN
| EL08L | İYONİZASYON ELEKTRODU BAYKAN
| EL09L | ATEŞLEME İYONİZASYON ELEKTRODU LUNA BAXI
| EL10L | ATEŞLEME ELTR 65 M ARÇELİK BERETTA
| EL11LTK | ATEŞLEME İYON+ELEKTROD TAKIM NEVA ATRON
| EL12L | İYONİZASYON ELEKTRODU ECA ÇEŞİTLİ MARKA
| EL13L | İYONİZASYON ELEKTRODU AIRFELL DAIKIN SKT
| EL14LTK | ATEŞLEME+İYONİZASYON ELEKTROD ECA CONFEO
| EL20L | ATEŞLEME ELEKTRODU TURBOTEC YOĞUŞMALI
| EL21L | ATEŞLEME VE İYANİZASYON KABLOSU
| EL22L | ATEŞLEME ELEKTRODU ECA
DUGME
| DU01Y | DÜĞME POTANS ARİSTON MİCROTEC
| DU02Y | DÜĞME POTANS ARİSTON TX
| DU03Y | DÜĞME ON-OFF ARISTON MICROTEC | CIKTIDA YOK
| DU04Y | DÜĞME ECO BAXI ŞEFFAF
| DU05Y | DÜĞME POTANS FERROLİ
| DU06Y | DÜĞME ON-OFF FERROLİ DOMICOMPACT
| DU07Y | DÜĞME ON-OFF FERROLİ DOMİNA
| DU08Y | DÜĞME ON-OFF VAILLANT VUW BÜYÜK YEŞİL
| DU09Y | DÜĞME VAİLLANT VCK KÜÇÜK YEŞİL
| DU10Y | DÜĞME POTANS VAİLLANT VUW
| DU11Y | DÜĞME BAYMAK ECO
| DU12Y | DÜĞME BAYMAK MAİN
| DU13Y | DÜĞME POTANS GRİ ECA CALORA
| DU14Y | DÜĞME POTANS BEYAZ ECA CONFEO
| DU16L | DÜĞME ADEN ON-OFF
| DU16Y | DÜĞME ADEN POTANSİYOMETRE
| DU17Y | DÜĞME ECA BOSCH SARI NOKTA BÜYÜK
| DU18Y | DÜĞME ECA - BOSCH
| DU19Y | DÜĞME ECA EUROSTAR
| DU20Y | DÜĞME AIRFEL ECOFEL GRİ
| DU21Y | DÜĞME BUDERUS 02
| DU22Y | DÜĞME ON-OFF FERROLİ DOMİNO
| DU23Y | DÜĞME POTANS FERROLİ DOMİCOMPACT
| DU24Y | DÜĞME BOSCH SMILE KIRMIZI NOKTA
| DU25Y | DÜĞME BOSCH SMART
| DU26Y | DÜĞME VAİLLANT PRO
| DU27Y | DÜĞME POTANS AIRFEL DIGIFEL BEYAZ
| DU28Y | DÜĞME VAILLANT TURBOTEC
| DU29Y | DÜĞME ECA PROTEUS
| DU30Y | DÜĞME BOSCH CLASSIC PLUS
| DU31Y | DÜĞME KALİSTO TAKIM
| DU32Y | DÜĞME PROTHERM LYNX
| DU33Y | DÜĞME BUDERUS U042
| DU35Y | DÜĞME BAYMAK FALKE LAMBERT
| DU39Y | DÜĞME ECA PROTEUS PLUS GRİ ÇİZGİLİ
| DU40Y | DÜĞME DEMİRDÖKÜM ATRON
| DU41L | DÜĞME ARÇELİK BEKO GRİ
| DU42L | DÜĞME ARÇELİK BEKO SİYAH
| DU43L | DÜĞME ECA CONFEO ON-OFF PLUS PREMIX
| DU44L | DÜĞME ECA CONFEO ISI AYAR PLUS PREMIX
| DU45L | DÜĞME VİESSMAN VİTOPEN
POMPA
| SP03G | SİRKÜLASYON POMPASI GRUNDFOS 15-60 110W
| SP06G | SİRKÜLAS POMP GRUNDFOS 15-50 75W
| SP120G | SİRKÜLASYON POMPA GRUNDFOS 120W 15-65
| SP06W | SİRKÜLASYON POMPASI WILO 82W 15-5
| SP14W | SİRKÜL POMP WILO FREKANS ARISTON EGIS 1
| SP24W | SİRKÜL POMP WILO FREKANS 15/5-2 KADEME
| SP117WYP | WILO YONOS???
DUCA WILO 15*5
DUCA WILO 15*6
DUCA GRUNDFOS 15*5
DUCA GRUNDFOS 15*6
DONGYIN WILO OR GRUNDDFOS??
ROTOR WILO
ROTOR GRUNDFOS
| SP06CONTA | ADAPTOR CONTA APARAT WILO-GRUNDFOS LASTIK
SALYANGOZ KAC ADET?
ODA TERMOSTATLARI
| Z001G | ODA TERMOSTATI GENERAL HT100 ANALOG
| Z002G | ODA TERMOSTATI GENERAL HT220 KABLOLU
| Z003G | ODA TERMOSTATI GENERAL DIJITAL HT300 HAF | CIKTIDA YOK
| Z003S | ODA TERMOSTATI SIEMENS RDH 10
| Z004G | ODA TERMOSTATI GENERAL DIJITAL HT300 SET
| Z004S | ODA TERMSTATI SIEMENS RDH 10M
| Z005G | ODA TERMOSTATI GENERAL HT150 DIJITAL
| Z006G | ODA TERMOSTATI GENERAL HT150 SET KABLOSU
| Z007G | ODA TERMOSTATI GENERAL HT200 DIJITAL
| Z008G | ODA TERMOSTAT GENERAL HT200 SET KABLOSUZ
| Z009G | ODA TERMOSTA GENERAL HT250S SET KABLOSUZ
| Z010G | ODA TERMOSTATI GENERAL ABR300 SET DIJITA
| Z011G | ODA TERMOSTATI GENERAL ABR320 SET DOKUNM
| Z012G | ODA TERMOSTATI GENERAL HT100 KABLOLU
| Z013G | ODA TERMOSTATI GENERAL HT100 RF KABLOSUZ
| Z014S | ODA TERMOSTATI SIEMENS RDH 10 RF/SET
| Z015S | ODA TERMOSTATI SIEMENS RDE 100.1
| Z016S | ODA TERMOSTATI SIEMENS RDE 10.1
| Z019S | ODA TERMOSTATI SIEMENS RDH 100
| Z020S | ODA TERMOSTATI SIEMENS RAA 03.1.101
| Z021S | ODA TERMOSTATI SIEMENS RAA21
| Z022S | ODA TERMOSTATI SIEMENS RDH 100 RF/SET
| Z023S | ODA TERMOSTATI SIEMENS RDD 100.1 RFS
| Z024S | ODA TERMOSTATI SIEMENS RDE 100.1 RFS
| Z025S | ODA TERMOSTATI SIEMENS RDD 100.1
| Z030F | ODA TERMOSTATI FUJI HEAT LED40-RF WIRELE
| Z031F | ODA TERMOSTATI FUJI HEAT LED-20
| Z051C | ODA TERMOSTATI CEWAL ANALOG
FAN
| FN01B | FAN OKUYUCU FIME BOSCH
| Z007L | FAN VENTURISI TEKLI
| Z008L | FAN VENTURISI CIFTLI
| Z009L | FAN VENTURISI TEKLI
| Z010L | FAN VENTURISI CIFTLI VAILLANT SUSLER +- | 800000001
| FN01F | FAN FIME 55W DEMİRDÖKÜM HK ALARKO SERENA
| FN01S | FAN SOHON 53W DEMİRDÖKÜ HK ALARKO SERENA
| FN02F | FAN FIME 55W ESKİ ALARKO SERENA IMMERGAS
| FN02S | FAN SOHON 60W VAILLANT VUW TURBOTEC | 200200008
| FN03F | FAN FIME 50W ADEN ATRON NEVA NITRON
| FN03S | FAN SOHON 53W ADEN ATRON NEVA NITRON
| FN04F | FAN FIME 60W CALORA ARISTON BAYKAN | VGR0132861
| FN04S | FAN SOHON 52W CALORA ARISTON BAYKAN
| FN05F | FAN FIME 55W ECA PROTEUS
| FN05S | FAN SOHON PROTEUS 58W
| FN06F | FAN FIME 47W SANICA MICRA SÜSLER
| FN06S | FAN SOHON AUER MICRA SANICA
| FN07F | FAN FIME ÇİFT PROB FERROLI DOMINA SÜSLER
| FN07S | FAN SOHON 53W ÇİFT PROP FERRO DOMINA SÜS
| FN08F | FAN FIME 60W VUW TURBOTECH | 20020008
| FN09F | FAN FIME 35W ARİSTON EGIS | 65104255 | GR03145
| FN09S | FAN SOHON 35W EGIS CLAS GENUS | 65104255
| FN10F | FAN FIME 50W DD MILENIUM VINTO VIESMAN
| FN11F | FAN FIME 55W ALARKO HARMONY TRENDY
| FN12F | FAN FIME PROTHERM
| FN12S | FAN SOHON 47W PROTHERM EURMAX TRENDY A
| FN13F | FAN FIME 65W BAYMAK LUNA KARE
| FN13S | FAN SOHON 60W BAYMAK LUNA KARE
| FN14F | FAN FIME 42W VIESMAN VİT.100-
| FN15F | FAN FIME DD MILENIUM PROTHERM
| FN15S | FAN SOHON 47W PROTERM
| FN16F | FAN FIME 65W BAXI FALKE LAMBERT
| FN16S | FAN SOHON 53W BAXI FALKE LAMBERT
| FN17F | FAN FIME 53W BOSCH SAÇLI
| FN17S | FAN SOHON 53W BOSCH SAÇLI
| FN18F | FAN FIME 60W ECA EUROSTAR VIESSMAN KARE
| FN18S | FAN SOHON 60W ECA EUROSTAR VIESMANN KARE
| FN19F | FAN FIME VAILLANT VCK KARE AĞIZ
| FN19S | FAN SOHON 60W VAILLANT VCK KARE AĞIZ
| FN20F | FAN FIME 35W FERROLI TIRNAKLI DOMICOMPAC
| FN20S | FAN SOHON 53W FERROLI TIRNAKLI DOMIPROJE | 5653850
| FN21F | FAN FIME BOSCH CLASSIC TIRNAKLI TEK DEVİ
| FN22F | FAN FIME 60W VIESMANN TIRNAKLI VITOPEND | 7858291
| FN23F | FAN FIME BOSCH CLASSIC TIRNAKLI ÇİFT DEV
| FN24S | FAN SOHON 56W AIRFEL FALKE IMMERGAS ECO5
| FN24SIT | FAN SIT 52W
| FN25F | FAN FIME 65W IMMERGAS KANCALI
| FN25S | FAN SOHON 35W BAXI SOLO 2
| FN25SIT | FAN SİT 73W
| FN26F | FAN FIME 30W BAYMAK MAIN FIVE
| FN26S | FAN SOHON 35W BAXI SOLO 3
| FN27F | FAN FIME 42W BOSCH CLAS 6000 TAKOLU | 87186429220
| FN27S | FAN SOHON 33W IDEAL 1 FL108034Y-58
| FN28F | FAN FIME 80W FERROLI
| FN28S | FAN SOHON 33W IDEAL 2/ FL108034Y-59
| FN29F | FAN FIME 60W FERROLI DOMINA
| FN29S | FAN SOHON 42W SOL ÇIKIŞ FL108034Y-72
| FN30F | FAN FIME 60W VIESSMAN VIT 200 TAKOLU
| FN31F | FAN FIME 80W BOSCH CLASS 6000W
| FN32F | FAN FIME BERETTA
| FN33F | FAN FIME BOSCH JUNKERS 3000W
| FN34F | FAN FIME 60W ARİSTON EGİS TAKOLU
| FN35F | FAN FIME 35W FERROLİ DOMİPROJECT
| FN36F | FAN FIME 32W BOSCH CLASS BUDERUS 6000W
| FN37F | FAN FIME 60W VIESSMAN VIT 100
| FN38F | FAN FIME ARISTON CHAFFOTEAUX
| FN39F | FAN FIME 65W BOSCH CLASSIC TAKOLU ZWN
| FN40F | FAN FIME 35W ARİSTON UNO
| FN41F | FAN FIME BIASI RIVA COMPACT
| FN42F | FAN FIME BIASI
| FN43F | FAN FIME 39W IMMERGAS MINI 24
| FN44F | FAN FIME 35W BUDERUS LOGAMAX U052-24 T
| FN45F | FAN FIME 39W BERETTA RIELLO RESIDANCE
| FN46F | FAN FIME CHAFFOTEAUX NİAGARA DELTA
| FN47F | FAN FIME IMMERGAS EOLO MAJOR MAIOR ZEUS
| FN48F | FAN FIME BIASI GAIA PRISMA COMPACT
| FN49F | FAN FIME 65W BOSCH ÇİFT HIZ VGR0004721
| FN50F | FAN FIME BAXI ÇİFT VENTÜRİ DELİKLİ
| FN51F | FAN FIME 48W A1-IMMERGAS-DEMRAD
| FN52F | FAN FIME 55W E-1-BAYKAN IMMERGAS
| FN53F | FAN FIME 47W IMMERGAS GR0050P
| FY02E | YOĞUŞMA FAN EBM NRG118/0800-3612-030204
| FY03S | YOĞUŞMA FAN SIT NG40M W940114061 BAXI NO
| FY11S | YOĞUŞMA FAN SOHON 130W 8 V FL148029D-01
| FY12S | YOĞUŞMA FAN SOHON 130W 6 V FL148029D-01B
| FY13SDC | YOĞUŞMALI FAN SOHON DC24V FERROLI BOSCH
| FY14S | YOĞUŞMA FAN SOHON 70W BAXI NOVADENS FERR
NTC VE LIMIT VE PTC
| LT100E | LİMİT TERMOSTAT 100C
| LT105E | LİMİT TERMOSTAT 105C
| LT105ER | LİMİT TERMOSTAT 105C RESETLİ MANUEL
| LT10E | LİMİT TERMOSTAT 104C BOSCH ECA | 87072062040
| LT120E | LİMİT TERMOSTAT 120
| LT130E | LİMİT TERMOSTAT 130C
| LT85E | LİMİT TERMOSTAT 85C
| LT95E | LİMİT TERMOSTAT 95C
| N008I | DALDIRMA TİP NTC ITS FERROLİ | 39805620 | 36200500
| N008L | DALDIRMA TİP NTC FERROLİ | 39805620 | 36200500
| N009L | DALDIRMA TİP NTC AİRFEL DAİKİN
| N011I | DALDIRMA TİP NTC ITS ARİSTON BAYKAN
| N011L | DALDIRMA TİP NTC ARISTON BAYKAN YEŞİL
| N014L | DALDIRMA TİP NTC WOLF-NECTRA 5 KOHM
| N020C | DALDIRMA TİP NTC İTALY CONTROL BAYMAK
| N020ES | DALDIRMA TİP NTC BAYMAK SİYAH
| N020H | DALDIRMA TİP NTC HONEYWEL
| N020I | DALDIRMA TİP NTC ITS ÇEŞİTLİ MARKA
| N020IT | DALDIRMA TİP NTC BEYAZ
| N020ITK | DALDIRMA TİP NTC KIRMIZI
| N020LKRM | DALDIRMA TİP NTC LDR KIRMIZI ÇEŞİTLİ
| N020LKROM | DALDIRMA TİP NTC LDR KROM KAPLI ÇEŞİTLİ
| N022C | DALDIRMA TİP NTC İTALY ADEN KALİSTO ORIN
| N022I | DALDIRMA TİP NTC ITS ORINGLI
| N022L | DALDIRMA TİP NTC LDR ADEN KALİSTO
| N022LIT | DAL TİP NTC KALİSTO KIRMIZI ORING ITALY
| N022M | DALDIR TİP NTC ECA ALARKO MAVİ ORING
| N023I | DALDIRMA NTC BERETTA ARÇELİK Ø17,50 3 KA
| N023L | DALDIRMA NTC CLAS ECO4 FALKE AIRFELL
| N024L | DALDIRMA TİP NTC ECA EUROSTAR
| N025C | DALDIRMA TİP NTC ITS CALORA CONTROL
| N025I | DALDIRMA TİP NTC ITS CALORA PROTHERM
| N025L | DALDIRMA TİP NTC CALORA PROTHERM ALARKO
| N026C | DALDIRMA TİP NTC VİESSMAN KISA CONTROL
| N026L | DALDIRMA TİP NTC VİESSMAN KISA
| N027L | DALDIRMA TİP NTC BUDERUS
| N028L | DALDIRMA TİP NTC BUDERUS YOĞUŞMALI
| N029L | DALDIRMA TİP NTC BUDERUS YOĞUŞMALI GB 12
| N030L | DALDIRMA NTC UZUN YOĞUŞMALI VIESMAN
| N031L | DALDIRMA NTC UZUN DİŞLİ KAZAN GEÇME
| N033L | DALDIRMA TİP NTC BUDERUS YOĞUŞMALI GB162
| N040B | DALDIRMA NTC BITRON BOSCH 6000
| N050L | DALDIRMA TİP NTC VAİLLANT
| N055L | DALDIRMA NTC ALARKO WOLF BIASSI GEÇME
| N057L | DALDIRMA TİP NTC IMMERGAS ORINGLİ GEÇME
| N201M | DALDIRMA NTC BOSCH BUDERUS GB 32/42 U052
| N301L | DALDIRMA NTC YOĞUŞMA DİŞLİ BAYMAK SARGON
| N302L | DALDIRMA NTC YOĞUŞMALI PLASTİK GEÇME
| NG07C | GEÇME TİP SENSÖR CONTROL 1/2
| NG08C | GEÇME TİP SENSÖR CONTROL 3/4 KIRMIZI
| NG33E | GEÇME TİP NTC ENPI 1/2
| NG33H | GEÇME TİP NTC HONEYWEL 1/2 KIRMIZI
| NG34E | GEÇME TİP NTC ENPI 3/4 ÇEŞİTLİ
| NG34H | GEÇME TİP NTC HONEYWEL 3/4 ÇEŞİTLİ
| NG40S | GEÇME NTC 1/2 EPCOS
| NG41S | GEÇME TİP NTC EPCOS 3/4 ÇEŞİTLİ MARKALAR
| NG42S | GEÇME NTC EPCOS NITROMIX KALIN SOKET 3/4
| NG59I | GEÇME TİP NTC ITS 1/2 KIRMIZI
| NG60I | GEÇME TİP NTC ITS 1/2 MAVİ
| NG61I | GEÇME NTC ITS SOKETLİ 1/2 BAYKAN | AC13040005
| NG62I | GEÇME NTC ITS SOKETLİ 3/4 BAYKAN MAVİ | AC13040005
| NG65I | GEÇME TİP NTC ITS 3/4 MAVİ
| NG66I | GEÇME TİP NTC ITS 3/4 KIRMIZI BAYMAK BAY
| NG70I | GEÇME TİP NTC ITS DOUBLE FERROLI
| NG80B | GEÇME TİP NTC BRAHMA 1/2 İNCE SOKET
| NG81B | GEÇME TİP NTC BRAHMA 1/2 KALIN SOKET
| NG85B | GEÇME TİP NTC BRAHMA 3/4 İNCE SOKET
| NG86B | GEÇME TİP NTC BRAHMA 3/4 KALIN SOKET
| PTC2L | DALDIRMA TIP PTC FEROLLI FLUSS
PRESSOSTAT
| P01HC | PLASTİK PROSESTAT HUBA 150/120 PA
| P02HC | PLASTİK PROSESTAT HUBA 64/51 PA
| P03HC | PLASTİK PROSESTAT HUBA 100/72 PA BSH
| P04HC | PLASTİK PROSESTAT HUBA 115/95 PA BX
| P05HC | PLASTİK PROSESTAT HUBA 195/180 PA VİESSM
| P06HC | PLASTİK PROSESTAT HUBA 100/88 PA
| P06HD | METAL PROSESTAT HUADI 0,60
| P07HC | PLASTİK PROSESTAT HUBA 40/30 PA
| P08HC | PLASTİK PROSESTAT HUBA 92/80 PA
| P09HD | METAL PROSESTAT HUADI 0,90
| P17HC | PLASTİK PROSESTAT HUBA 170/140 | R10023908 | 7817494
| P18HC | PLASTİK PROSESTAT HUBA 180/165
| P20HC | PLASTİK PROSESTAT HUBA 20/10 3 SOKET
| P25HC | PLASTİK PROSESTAT HUBA 25 NITRON DIVATOP
| P2618L | PLASTİK PROSESTAT LDR 26/18 PA
| P26HC | PLASTİK PROSESTAT HUBA 26/18 3 SOKET | 87160127530
| P27HC | PLASTİK PROSESTAT HUBA DD NITRON VCD
| P36HC | PLASTİK PROSESTAT HUBA 44/36 | 1.012849
| P37HC | PLASTİK PROSESTAT HUBA 40/25
| P4025L | PLASTİK PROSESTAT LDR 40/25 PA
| P4436L | PLASTİK PROSESTAT LDR 44/36 PA
| P45HC | PLASTİK PROSESTAT HUBA 45/30
| P49HC | PLASTİK PROSESTAT HUBA 60/50
| P5030 | PLASTİK KARE PROSESTAT 50/30 SHINEUI
| P5040L | PLASTİK PROSESTAT LDR 50/40 PA
| P50HC | PLASTİK PROSESTAT HUBA 65/50
| P52HC | PLASTİK PROSESTAT HUBA 50/40
| P59HC | PLASTİK PROSESTAT HUBA 59/39
| P60HC | PLASTİK PROSESTAT HUBA 70/60 | 721890300
| P64HC | PLASTİK PROSESTAT HUBA 64/41
| P6550L | PLASTİK PROSESTAT LDR 65/50 PA
| P7060L | PLASTİK PROSESTAT LDR 70/60 PA
| P70HC | PLASTİK PROSESTAT HUBA 85/70 | 3003200032
| P71HC | PLASTİK PROSESTAT HUBA 85/65
| P72HC | PLASTİK PROSESTAT HUBA 50/34
| P80HC | PLASTİK PROSESTAT HUBA 80/68
| P81HC | PLASTİK PROSESTAT HUBA 71/81
| P8570L | PLASTİK PROSESTAT LDR 85/70 PA
| P85HC | PLASTİK PROSESTAT HUBA 85/60
| P105HC | PLASTİK PROSESTAT HUBA 105/90 2 COM SMAL | 0020210136
SU BASINC SONDASI
| AB01C | SU BASINÇ SONDASI CEME GEÇME | 6281576
| AB01M | SU BASIN SONDA MA-TER GEÇME PLAST Ø11,70 XP605 XP9SAP62.004 Ø11,70 MM
| AB02C | SU BASINÇ SONDASI CEME DİŞLİ 1/4 PLASTİK
| AB02CP | SU BASINÇ SONDASI CEME DİŞLİ 1/4 PİRİNÇ | 39806180 | 36401932 | 3.014379 | 36401930
| AB02H | SU BASINÇ SONDA HUADI DİŞLİ 1/8 MİNİ PİR COD-3 ASM P.SWITCH G 1/4
| AB03H | SU BASINÇ SONDASI HUADI DİŞLİ 1/4 MİNİ CODE: KSY-C04-11
| AB04G | SU BASINÇ SONDASI GTE DİŞLİ 1/4 SWICH
| AB04H | SU BASINÇ SONDA HUADI GEÇME MİNİ KSY-C12-06
| AB06E | SU BASINÇ SONDASI BITRON GEÇME SWICH
| AB06H | SU BASINÇ SONDA HUADI GEÇME SWICH AIRFEL
| AB06M | SU BASIN SONDA MA-TER GEÇME SWICH AIRFEL
| AB07H | SU BASINÇ SONDA HUADI DİŞLİ SWICH AIRFEL
| AB07M | SU BASINÇ SONDA MA-TER SWICH DISLI PIRINC
| AB11M | SU BASINÇ SONDA MA-TER DİŞLİ 1/4 PLASTİK | ariston 995903 | baxi 9951690 | ferroli 39806180 | hermann 49003163
| AB12H | SU BASINÇ SONDA HUADI DİŞLİ 1/4 PLASTİK
| AB12M | SU BASINÇ SONDASI MA-TER DİŞİLİ 1/4 PİRİ | ariston - 995903 | baxi - 9951690 | ferolli 39806180 | hermann 49003163
| AB13M | SU BASIN SONDA MA-TER 1/8 İNCE DİŞ PİRİN | s549000041
| AB20B | SU BASINÇ SONDASI BITRON 2 Lİ SVICH Lİ
| ABT02 | TRANSDUCER BITRON BAXI ARISTON EGIS | ariston 65104321 | de dietrich S100821
| ABT03 | TRANSDUCER HUBA FERROLİ ECONCEPT MAVİ
| ABT04 | TRANSDUCER HUBA FERROLİ DIVATOP NEW
| ABT05 | TRANSDUCER HUBA BERETTA
| ABT06 | TRANSDUCER HUBA ALARKO ATAQ VINTO YEŞİL | 39809470 | 505.91542
| ABT07 | TRANSDUCER CEME ECA GEÇME
| ABT08 | TRANSDUCER CEME DİŞLİ 1/4FERROLI | 39826680 | 36402251 | 273.214.701
| ABT09 | TRANSDUCER HUADI GEÇME D.DÖKÜM -PROTHERM
| ABT10 | TRANSDUCER GTE GEÇME 0,5...2,5V
| ABT11 | TRANSDUCER GTE DİŞLİ 0,5...2,5V G1/4
| ABT14H | TRANSDUCER HUADI DİŞLİ 1/4 D.DÖKÜM PROTH
| ABT19 | TRANSDUCER CEME GEÇME+DİŞLİ UNIVERSAL | 3003200037
| ABT20G | TRANSDUCER AKIŞ ŞALTER GRUNDFOS VIESSMAN | VIESSMANN - 7828749 | WOLF - 274520099
| ABT22M | TRANSDUCER MA-TER 1/4 PİRİNÇ DİŞLİ BAYKA
| ABT29 | TRANSDUCER GTE GEÇME+DİŞLİ ADAPTÖR .2,5V
| ABT35 | TRANSDUCER GTE DİŞLİ 1/4" 0,5...3,5V !!!
| ABT36 | TRANSDUCER GTE GEÇME 0,5...3,5V !!
| ABT44D | TRANSDUCER MARQUARDT DİŞLİ
| ABT44HC | TRANSDUCER HUBA GEÇME
| ABT44M | TRANSDUCER MARQUARDT MILENIUM PLUS ORJ | 20069021
EMNIYET VENTILI VE HAVA PURJORU
| HP01T | HAVA PURJÖRÜ TS 1/2 GENİŞ
| HP04T | HAVA PURJÖRÜ TS 3/8" İNCE
| HP05T | HAVA PURJÖRÜ TS 1/2 İNCE
| HP06P | HAVA PURJÖRÜ KRAMER 3/8 PİRİNÇ İNCE
| HP08G | HAVA PÜRJÖRÜ GRUNDFOS PLASTİK K
| HPP2G | HAVA PÜRJÖRÜ GRUNDFOS PLASTİK
| HPT1T | HAVA PURJÖRÜ TS İÇ TAKIMI VAILLANT
| HPT3T | HAVA PURJÖRÜ TS İÇ TAKIMI BAXI | 30630500400603
| 3V01E | EMNİYET VENTİL ECA DIŞ DİŞLİ 1/2 031
| 3V01K | EMNİYET VENT KRAMER PİRİNÇ DIŞ DİŞLİ 1/2
| 3V01L | EMNİYET VENTİLİ LDR DIŞ DİŞİLİ 1/2
| 3V01P | EMNİYET VENTİLİ PAKKENS DIŞ DİŞLİ 1/2
| 3V03E | EMNİYET VENTİLİ ECA ADEN DİŞLİ GEÇME 046
| 3V03K | EMNİ VENT KRAMER PİRİNÇ ADEN DİŞLİ GEÇME
| 3V03L | EMNİ VENTİL LDR PİRİNÇ ADEN DİŞLİ GEÇME
| 3V03P | EMNİYET VENTİLİ PAKKENS ADEN DİŞLİ GEÇME
| 3V04C | EMNİYET VENTİLİ CALEFİ GEÇME PİRİNÇ KISA
| 3V04E | EMNİYET VENTİL ECA ORINGLİ 1/2 027 044
| 3V04K | EMNİYET VENTİLİ KRAMER PİRİNÇ GEÇME 1/2
| 3V04L | EMNİYET VENTİLİ LDR GEÇME ORINGLİ 1/2
| 3V04P | EMNİYET VENTİLİ PAKKENS GEÇME
| 3V05K | EMNİYET VENTİLİ KRAMER PLASTİK GEÇME 1/2
| 3V06E | EMNİYET VENTİLİ ECA VAILLANT VUW 047
| 3V06L | EMNİYET VENTİLİ LDR VAILLANT VUW
| 3V06P | EMNİYET VENTİLİ PAKKENS VAILLANT VUW 3 B
| 3V06T | EMNİYET VENTİLİ TS VAILLANT VUW 3 BAR
| 3V07K | EMNİY VENT NOVASF 3/4 BUDERUS DELTA SOND
| 3V08N | EMNİY VENTİ NOVASFER ARISTON D.D.SONDALI
| 3V09L | EMNİYET VENTİLİ LDR BOSCH LOGAMAX GEÇME
| 3V10C | EMNİYE VENTİL CALEFI PİRİNÇ İÇ DİŞLİ 1/2
| 3V10E | EMNİYET VENTİL ECA İÇ DİŞLİ 1/2 032
| 3V10K | EMNİYE VENTİL KRAMER PİRİNÇ İÇ DİŞLİ 1/2
| 3V10L | EMNİYET VENTİLİ LDR 1/2 İÇ DİŞLİ
| 3V10P | EMNİYE VENTİ PAKKENS PİRİNÇ İÇ DİŞLİ 1/2
| 3V11E | EMNİYET VENTİLİ ECA FERROLI
| 3V11L | EMNİYET VENTİLİ LDR FERROLI
| 3V12K | EMNİYET VENTİLİ KRAMER TURBOTEC PLASTİK
| 3V12L | EMNİYET VENTİLİ LDR TURBOTEC PLASTİK
| 3V12LP | EMNİYET VENTİLİ LDR TURBOTEC MIL PİRİNÇ
| 3V12N | EMNİYET VENTİLİ NOVASFER GEÇME PİRİNÇ
| 3V12P | EMNİYET VENTİLİ AİRFELL
| 3V12T | EMNİYET VENTİLİ TS MILENIUM
| 3V13C | EMNİYET VENTİL CALEFI 1/2 GEÇME IMMER PL
| 3V13L | EMNİYE VENTİL LDR 1/2 GEÇME IMMER DAR P
| 3V13W | EMNİYET VENTİLİ WATTS IMMERGAS PLASTİK H
| 3V14H | EMNİYET VENTİLİ HUADI GEÇME DİRSEKLİ 1/2
| 3V14W | EMNİY VENT WATTS 3/8 EGIS 3 BAR KIRMIZI | 61312668
| 3V15L | EMNİYE VENTİ LDR 1/2 GEÇME GENİŞ KANAL P
| 3V15W | EMNİYE VENT WATTS IMMERGAS 1/2 GEÇME PLA
| 3V16C | EMNİ VENT CALEFI IMMERGAS MILENIUM PİRİN
| 3V16L | EMNİYET VENTİ LDR 1/2 GEÇME IMMERG UZUN
| 3V17L | EMNİYET VENTİLİ LDR İÇ DİŞLİ 3/4 ECA
| 3V18L | EMNİYET VENTİLİ LDR DIŞ DİŞLİ 3/4 ECA
| 5V01K | EMNİYET VENTİLİ KRAMER 5 BAR İÇ DİŞLİ
| 6V01T | EMNİYET VENTİLİ TS 6 BAR İÇ DİŞLİ
| 7V01K | EMNİYET VENTİLİ KRAMER 7 BAR İÇ DİŞLİ
| 8V01T | EMNİYET VENTİLİ TS 8 BAR İÇ DİŞLİ
| 9V01K | EMNİYET VENTİLİ KRAMER 9 BAR İÇ DİŞLİ
| 9V01W | EMNİYET VENTİLİ WATTS 3/4 9 BAR İÇ DİŞLİ
| 9V02W | EMNİYET VENTİLİ WATTS 3/4 3 BAR İÇ DİŞLİ
| 9V03W | EMNİYET VENTİLİ WATTS 1" 10 BAR İÇ DİŞLİ
| 9V04W | EMNİYET VENTİLİ WATTS 1" 3 BAR İÇ DİŞLİ
| 9V05W | EMNİYET VENTİLİ WATTS 3/4 8 BAR İÇ DİŞLİ
| 9V06W | EMNİYET VENTİLİ WATTS 1/2 9 BAR DIŞ DİŞL
| 9V07W | EMNİYET VENTİLİ WATTS 1" 9 BAR İÇ DİŞLİ
| 9V08W | EMNİYET VENTİLİ WATTS 3/4 5 BAR İÇ DİŞLİ
| 9V09W | EMNİYET VENTİLİ WATTS 1" 5 BAR İÇ DİŞLİ
| 9V10W | EMNİYET VENTİLİ WATTS 3/4 4 BAR İÇ DİŞLİ
| 9V11W | EMNİYET VENTİLİ WATTS 1/2 6 BAR İÇ DİŞLİ
| 9V12W | EMNİYET VENTİLİ WATTS 1/2 6 BAR DI DİŞLİ
| 9V13W | EMNİYET VENTİLİ WATTS 1/2" 8 BAR
| 3E01K | EMNİY VENTİL 3 BAR İÇ TAKIMI KRAMER NEVA
| 3E01L | EMNİYET VENTİLİ İÇ TAKIM 3 BAR ÇEŞİ MAR.
| 3E01P | EMNİYET VENTİLİ İÇ TAKIMI PAKKENS NEVA
| 3E01PK | EMNİYET VENTİLİ İÇ TAKIM 3 BAR MEC
| 3E01PKN | EMNİYET VENTİLİ İÇ TAKIM NEVA MEC
| 3E01PL | EMNİYET VENTİLİ İÇ TAKIM 3 BAR ÇEŞİ MAR.
| 10V1K | EMNİYET VENTİLİ KRAMER 10 BAR İÇ DİŞLİ
MANOMETRE VE TERMOMANOMETRE
| MM01C | MANOMETRE CEWAL ADEN Q 40
| MM01L | MANOMETRE WARMHAUS
| MM01P | MANOMETRE PAKKENS ADEN KALISTO
| MM01W | MANOMETRE WİKA ADEN KALİSTO Ø40 1/4
| MM04C | MANOMETRE GOLD
| MM05S | MANOMETRE BOSCH
| MM05W | MANOMETRE WİKA BOSCH BORULU Ø27MM
| MM07C | MANOMETRE CEWAL FERROLI Q 40 GEÇME
| MM08C | MANOMETRE CEWAL 1/8 DİŞLİ ARKA ÇIK BOSCH
| MM09C | MANOMETRE CEWAL ECA BOSCH BUDERUS GEÇME
| MM10C | MANOMETRE CEWAL PAKK Q40 BUDERUS 517
| MM11Y | MANOMETRE LOGOMAX
| MM12C | MANOMETRE CEWAL FERROLI İNCE DİŞ
| MM13C | MANOMETRE CEWAL IMMERGASS ÇAP 37 GEÇME
| MM13I | MANOMETRE IMMERGAS
| MM14C | MANOMETRE CEWAL BAYKAN ÇAP 37
| MM15B | MANOMETRE MAKTEK
| MM15C | MANOMETRE CEWAL VIESSMANN BUDERUS BOSCH
| MM16C | MANOMETRE CEWAL VUW ÇAP 40 GEÇME
| MM16W | MANOMETRE WIKA VUW CAP 40 GECME
| MM17C | MANOMETRE CEWAL RIELLO BERETTA Q40
| MM18C | MANOMETR CEWAL Q40 M*1/4 BAXI BAYMAK 240
| MM18W | MANOMETR WİKA Q40 M*1/4 BAXI BAYMAK 240
| MM19C | MANOMETRE CEWAL Q40 LAMBERT BAYMAK GEÇME
| MM20C | MANOMETRE CEWAL CALORA ARISTON ÇAP 40
| MM21C | MANOMETRE CEWAL ARISTON EGIS CLASS
| MM21W | MANOMETRE WİKA ARISTON EGIS CLASS K
| MM22C | MANOMETRE CEWAL ARISTON C&M Q 28
| MM23C | MANOMETRE CEWAL Q 40 BAYKAN ALARKO İNCE
| MM23W | MANOMETRE WİKA Q 40 BAYKAN ALARKO İNCE
| MM24C | MANOMETRE CEWAL VIESMANN ESKİ TİP
| MM25C | MANOMETRE CEWAL VIESSMANN YENİ TİP GEÇME
| MM26C | MANOMETRE CEWAL ALARKO Q28 G1/8 ARKA ÇIK
| MM26W | MANOMETRE WİKA ALARKO Ø40 1/8 ARKA ÇIK
| TM01C | TERMOMANOMETRE CEWAL BAXI ECO WESTERN
| TM02C | TERMOMANOMETRE CEWAL Q40 BAYMAK LUNA 240
| TM04C | TERMOMANOMETRE CEWAL VUW VAILLANT GEÇME
| TM05C | TERMOMANOMETRE CEWAL TAYROS Q40 G1/4
| TM06C | TERMOMANOMETR CEWAL ARISTON CALORA GEÇME
| TM07C | TERMOMANOMETRE CEWAL BERETTA ARÇELİK
| TM10C | TERMOMANOMETRE CEWAL Q40 ADEN FERROLI
| TM12C | TERMOMANOMETRE CEWAL VIESSMANN GEÇME
| TM13C | TERMOMANOMETRE CEWAL BOSCH ZWA
| TM14C | TERMOMANOMETRE CEWAL BUDERUS U 012
| TM15C | TERMOMANOMETRE CEWAL FERROLI Q50
DOLDURMA MUSLUKLARI
| DM01R | DOLDURMA MUSLUĞU MAIN HARMONY | 5667980
| DM02W | DOLDURMA MUSLUĞU WESTERN DİGİTAL
| DM03L | DOLDURMA MUSLUĞU VAILLANT İNGİLTERE
| DM05L | DOLDURMA MUSLUĞU NEVA ATRON AIRFELL
| DM07K | DOLDURMA MUSLUĞ FERROLI DOMICOMPACT KISA | 36902150 | 39819560 | 36902140
| DM07Y | DOLDURMA MUSLUĞ FERROLI DOMICOMPACT UZUN | 39818280 | 36902150
| DM08Y | DOLDURMA MUSLUĞU IMMERGAS MAIOR
| DM09Y | DOLDURMA MUSLUĞU IMMERGAZ MAIOR KW
| DM10L | DOLDURMA MUSLUĞU ADEN KALISTO BAYKAN
| DM10YP | DOLDURMA MUSLUĞU PLASTİK BAŞLIK ADEN
| DM11L | DOLDURMA MUSLUĞU VIESMANN VITOPEND 100 | 189134
| DM12L | DOLDURMA MUSLUĞU VIESMANN VITODENS | 189123 | 7825984
| DM13L | DOLDURMA MUSLUĞU BUDERUS DELTA 3 ORING
| DM14L | DOLDURMA MUSLUĞU BOSCH SMILE 2 ORING | 8707405230
| DM15L | DOLDURMA MUSLUĞU ARISTON TX MICROTECH | 996071
| DM16L | DOLDURMA MUSLUĞ IMMERGASS GEÇME YENİ TİP
| DM17L | DOLDU MUS MICRA IMMERGAS BAYMAK MAVİ ORG
| DM18K | DOLDUR MUSLUĞU LDR LUNA KIRMIZI UZUN | 611930 | 0020119802
| DM18L | DOLDURMA MUSLUĞU LUNA CALORA KALIN DİŞ
| DM19L | DOLDURMA MUSLUĞU ALARKO SÜSLER İNCE DİŞ
| DM20L | DOLDURMA MUSLUĞU IMMERGAS MINI
| DM21L | DOLDUR MUSLUĞ VIESSMANN VITOPEND YENİ | 7831896
| DM21YP | PLAS ÇUBUK DOLDUR MUS VIESSMAN VITOPEND | 7831896
| DM22L | DOLDURMA MUSLUĞU FERROLI | 189124
| DM23D | DOLDURMA MUSLU BITRON EGIS BAYMAK AIRFEL
| DM23I | DOLDURMA MUSLUĞU BERETTA ARÇELİK RIELLO
| DM23L | DOLDURMA MUSLUĞU BAYMA ARISTON | ariston - 65104324 - 65114261 | baxi - 766947000 - 710046600 - 768777500
| DM25L | DOLDURMA MUSLUĞU MILLENIUM | S1007000 | 0020034962
| DM27B | DOLDUR MUSLUĞ BAŞLIK ANAHTAR VUW ZAMAK T
| DM27L | DOLDUR MUSLUĞ VAILLANT VUW TURBOTEC | 20265137 | 20018065 | 20038130
| DM27LP | SU DOLDURMA PLASTİĞİ VAILLANT CLOSED | CIKTIDA YOK | 20018065 | 20038130 | 014674 | 7831896
| DM27LPL | DOLDURMA MUSLUGU VAILLANT VUW TURBOTEC PLASTIK | 20265137 | 20018065 | 20038130
| DM28L | DOLDURMA MUSLUĞU VAİLANT VCK | 20265137
| DM29L | DOLDURMA M. BOSCH SMART BUDERUS GEÇME | 19928637
| DM29LP | DOLDUR MUSLUĞU LDR BOSCH GEÇME PLASTİK | 8716012720
| DM30D | DOLDURMA MUSLUĞU PLASTİK KISA BOSCH MAVİ | 87186445920
| DM30L | DOLDURMA MUSLUĞU BOSCH PİRİNÇ DİŞLİ
| DM31L | DOLDURMA MUSLUĞU UNİKAL | 3.018806
| DM36L | DOLDURMA MUSLUĞU MAKTEK
| DM37L | DOLDURMA MUSLUĞU ARISTON ARTEAS CERAS | 65114925
| DM50C | DOLDURMA MUSLUĞU FERROLI OTOMATİK
| DM51C | DOLDURMA MUSLUĞU OTOMATİK ARISTON
| DM52B | DOLDURMA MUSLUĞU OTOMATİK BITRON BERETTA
| DM60L | DOLDURMA MUSLUĞU BIASSI 13.30 MM İNCE
| DM61L | DOLDURMA MUSLUĞU BIASSI 14.50 MM KALIN
| DM62L | DOLDURMA MUSLUĞU AZ ROCK 11.90 MM İNCE D | 5630180
| DM65L | DOLDURMA MUSLUĞU LDR TERMET KISA
| DM66L | DOLDURMA MUSLUĞU LDR TERMET UZUN
| DM67L | DOLDURMA MUSLUĞU AIRFEL DAIKIN
| DM70L | DOLDURMA MUSLUĞU FONDITAL 30 MM KANALLI
| DM75L | DOLDURMA MUSLUĞU İRAN KANALLI 32MM
| DM99C | DOLDURMA MUSLUGU BOSALTMA BAXI
GENLESME TANKLARI
| GT10M | GENLEŞ TANK CIMM 10LT 1/2 TEK GİRİŞ
| GT20M | GENLEŞME TANKI CIMM 7,50 LT BUDERUS GB22
| GT20Z | GENLEŞ TANK ZILMET 6LT 3/8 UZUN VAILLANT
| GT21C | GENLEŞME CAN 3/8 5LT VAILLANT UZUN RAKO
| GT21M | GENLEŞME TANKI CIMM 3/8 6LT UZUN VAILLAN
| GT21V | GENLEŞME TANKI WİNKEL 3/8 6LT UZUN VAIL
| GT21Z | GENLEŞME TANKI ZILMET 3/8 6LT ÇEŞİTLİ
| GT22C | GENLEŞ TANK CAN 7LT 3/8 ADEN TEK GİRİŞ
| GT22M | GENLEŞ TANK CIMM 8LT 3/8 TURBOTEC VAILLA
| GT22Ö | GENLEŞ TANK ÖNAY 8LT 3/8 TURBOTEC VAILLA
| GT22V | GENLEŞME TANKI WINKELMAN 3/8 7LT
| GT22Z | GENLEŞ TANK ZILMET 3/8 7LT ADEN
| GT23C | GENLE TAN CAN CONTA 3/8 7LT NEVA FELL DD
| GT26Z | GENLE TANK ZILMET 8LT M*1/4 BAY LUNA 240
| GT27M | GENLE TANK CIMM 8LT M*1/4 NOVADENS DD
| GT27Ö | GENLE TANK ÖNAYS 8LT M*1/4 NOVADENS DD
| GT27Z | GENLEŞ TANK ZILMET 6LT M*1/4 BAYMAK
| GT28M | GENLE TANK CIMM 8LT M*1/4 BAYMAK YUVARLA | 5693920
| GT29M | GENLE TANK CIMM 6LT M*1/4 NOVADENS DD KI | 5693900
| GT30V | GENLEŞME TANKI WINKELMANN 3/8 6LT ADEN
| GT31M | GENLEŞ TANK CIMM 7LT FERROLI GEÇME DD
| GT33M | GENLEŞ TANK CIMM 3/8 8LT FERROLI DD
| GT33O | GENLEŞ TANK ÖNEYSAN 3/8 8LT FERROLI
| GT35M | GENLEŞ TANK CIMM 8LT 3/8 ALARKO
| GT38C | GENLEŞME TANKI CAN 3/8 6LT GRİ
| GT42C | GENLEŞ TANK CAN 3/8 7LT FERROLI DD
| GT42Z | GENLEŞ TANK ZILMET 8LT 3/8 FERROLİ DD
| GT43C | GENL TAN CAN 1/2 7LT DD KANCASIZ FERROLI
| GT44C | GENLE TANK CAN SIRTTAN ÇIKIŞ 3/8 7LT UNO
| GT44M | GENLE TANK CIMM 3/8 6LT UNO DD ARISTON
| GT45C | GENLEŞ TANKI CAN 3/8 7LT IMMERGAS MINIST
| GT45M | GENLEŞME TANKI CIMM 3/8 8LT IMMERGAS DD
| GT46C | GENLEŞME TANKI CAN CONTA M*1/4 6LT
| GT46CD | GENLEŞME TANKI CAN CONTA M*1/4 8LT DÜZ
| GT46V | GENLEŞME TANKI WİNKELM M*1/4 6LT BAXI
| GT47M | GENLEŞ TANK CIMM 8LT 1/2 ÇİFT GİRİŞ ECA
| GT47W | GENLEŞ TANK WİNKE 8LT 1/2 ÇİFT GİRİŞ ECA
| GT48C | GENLEŞ TANK CAN 1/2 7LT TEK GİRİŞ BUDERU
| GT48M | GENLEŞ TANK CIMM 8LT 1/2 TEK GİRİŞ ECA
| GT49M | GENLEŞ TANK CIMM 6LT IMMERGAS DİKDÖRTGEN
| GT50C | GENLE TANK CAN GEÇME 72MM 7L TDD FERROL
| GT50M | GENLEŞ TANK CIMM 8LT 3/8
| GT50Z | GENLEŞME TANK ZILMET 8LT 3/8 | 13C0000826
| GT51C | GENLEŞME TANKI CAN 3/8 5LT KISA
| GT51M | GENLEŞME TANKI CIMM 8LT 1/2 VIESSMAN DD
| GT52C | GENLEŞ TANK CAN 1/2 8LT DD VIESSMAN TURU
| GT52CD | GENLEŞME TANKI CAN 3/8 7LT UZUN DÜZ
| GT53Z | GENLEŞ TANK ZILMET 8LT 3/8 BERETTA YAN Ç
| GT54M | GENLE TANK CIMM 8LT 3/4 IMMERGAS VICTRIX
| GT55C | GENLEŞME TANKI CAN 1/2 6LT TEK GİRİŞ
| GT55M | GENLEŞ TANK CIMM 10LT 3/8
| GT56C | GENLEŞ TAN CAN STD RAKOR M*1/4 5LT
| GT57C | GENLE TANK CAN GEÇME 35MM DD DOMIPROJECT
| GT59M | GENLE TANK CIMM 8LT WARMHAUS GEÇME
| GT60C | GENLE TANK CAN 1/2 8LT TEK GİRİŞ BUDERUS
| GT61C | GENLEŞME CAN 3/8 6LT VAILLANT UZUN RAKO
| GT62C | GENLEŞME TANKI CAN 3/8 6LT SİYAH
| GT63C | GENLEŞ TANK CAN 1/2 8LT ÇİFT GİRİŞ
| GT64C | GENLEŞME TANKI CAN 3/8 8LT
| GT65C | GENLEŞME CAN 3/8 8LT VAILLANT UZUN RAKO
| GT66C | GENLEŞ TANK CAN CONTA M*1/4 5LT KISA RE
| GT70C | GENLE TANK CAN 6LT 3/8 VIESMANN YUVARLAK
| GT70V | GENLE TANK WINKELMANN 6LT 3/8 VIESMANN Y
| GT71V | GENLE TANK WINKELMAN 8LT 3/8 VIESMANN DD
| GT72O | GENLEŞME TANKI WİESSMAN 8L 3/8 ÖNEYSAN
| GT72V | GENLEŞME TANKI WİESSMAN 8L 3/8 WİNKELMAN
| GT73Ö | GENLE TANK ÖNAYS 8LT G1/2" RIELLO VOKERA
| GT73V | GEN. TANK 8L 1/2 YAN.Ç.VİESMAN WİNKELMAN
| Z050N | NİPEL REDÜKSİYON 3/8 1/2 ECA BUDERUS
| Z051N | NİPEL UZATMA REDÜKSİYON 3/8 M* 1/4 BAYMA
| Z052N | NİPEL 3/8 3/8 UZATMA VAILLANT VUW
3 OLLU VE TAMIR TAKIMLARI
| VG01B | 3 YOLLU GRUP BITRON BOSCH SOL BLOK KOMPL
| VG01L | 3 YOLLU GRUP VİTOPENT 100 YOĞUŞMA BLOĞU
| VG02B | 3 YOLLU GRUP BITRON BOSCH HIDROLIK SAG K
| VG03A | 3 YOLLU VANA GÖVDESİ VAILLANT VUW
| VG03K | 3 YOLLU VANA GÖVDE + MOTOR VAILLANT VUW
| VG05H | 3 YOLLU VANA GÖVDESİ TERME BUDERUS PİSTO
| VG07K | SOĞUK SU BLOĞU ADEN SAĞ BLOK AÇIK TÜRBİN
| VG17B | 3 YOLLU GRUP BITRON SAĞ EGIS CLAS
| VG19B | 3 YOLLU GRUP BITRON SOL CLAS GENUS
| VG61A | 3 YOLLU VANA GÖVDE VAILLANT TURBOTEC PİR
| VG61L | 3 YOLLU VANA GÖVDESİ LDR TURBOTEC PLAS
| VG61LB | 3 YOLLU VANA BİLEZİĞİ TURBOTEC
| VG61LM | 3 YOLLU VANA TURBOTEC PLASTİK MOTORLU
| VG62LM | 3 YOLLU VANA GÖVDE VAILLANT TURBOTEC PİR
| VG72A | 3 YOLLU GRUP MILENIUM BLOK SAĞ
| VG73A | 3 YOLLU GRUP PROTHERM BLOK SAĞ KAPALI
| VG74B | 3 YOLLU GRUP BITRON FALKE LAMBERT SAĞ
| VG75B | 3 YOLLU GRUP BITRON BAYMAK FALKE SOL
| 3G01L | 3 YOLLU GRUP BLOK VIESSMANN VITODENS
| 3G03B | 3 YOLLU GRUP FERROLİ KOMLE BLOK MOTORLU
| 3G04B | 3 YOLLU GRUP FERROLİ HIDROLIK SOL BLOK
| 3G20L | 3 YOLLU GRUP BAYMAK LUNA BAXI
| 3G21B | 3 YOLLU GRUP+KARTUŞ BERETTA
| 3G21Y | 3 YOLLU DİYAFRAM KAPAK BAYMAK
| 3G22B | 3 YOLLU GRUP+KARTUŞ+MOTOR BERETTA ORG
| 3G34B | 3 YOLLU GRUP BITRON BOSCH BUDERUS KOMPLE
| 3G40L | 3 YOLLU GRUP LDR KALİSTO
| 3G71K | 3 YOLLU GRUP ADEN SOL BLOK
| 3G75Y | 3 YOLLU GRUP NEVA PROTHERM SOL KOMPLE
| 3M21L | 3 YOLLU MOTOR VANA GRUBU VAILLANT NEW AKTIF PROTERM
| 3SP2B | SU PROSESTATI BAYMAK BAXI DİŞLİ
| 3SP2S | SU PROSESTATI TEL SEKMAN 1/4 İNCE KÜÇÜK
| 3M20S | STEP MOTOR FERROLI UZUN
| 3M25S | STEP MOTOR VIESSMANN KISA
| 3M30S | STEP MOTOR VIESSMANN VITOPEND UZUN
| SM11E | STEP MOTOR BITRON ELBI 220 V 7,50MM
| SM13C | STEP MOTOR CHUNHUI BEYAZ 220V 7.50MM
| SM13E | STEP MOTOR BITRON ELBI BEYAZ 220V 7.50MM
| SM14E | STEP MOTOR SPRING ELBI BEYAZ 220V 10MM
| SM20C | STEP MOTOR CHUNHUI 220V
| SM20S | STEP MOTOR SHINEUI KOREA
| SM22C | STEP MOTOR KART SOKETLİ CHUNHUI
| SM30E | STEP MOTOR BITRON ELBI 220V KART SOKETLİ
| SM30EK | STEP MOTOR BITRON ELBI KABLOSU YUVARLAK | 16000466
| SM30S | STEP MOTOR SHINEUI KOREA KART SOKETLİ
| SM32E | STEP MOTOR BERETTA RIELLO KART OKUYUCULU | 20017594
| SM35E | STEP MOTOR 24V BOSCH
| SM35S | STEP MOTOR BOSCH VIESSMAN DC 24 V
| SM40A | STEP MOTOR ATVA-03 ALARKO YENİ SERENA
| SM40S | STEP MOTOR KALİSTO | 65114936
| SM41SA | STEP MOTOR KALİSTO KELEPÇE PLASTİK
| SM50S | STEP MOTOR VAILLANT VUW TURBOTEC | 140429
| SMS20K | STEP MOTOR KABLOSU BITRUN ELBI ADEN KÖŞE
| SMS20Y | STEP MOTOR PASLANMAZ SEKMAN KLİPS 15MM
| SMS21S | STEP MOTOR SEKMAN 2MM TEL FORMLU KLİPS
| BP01Y | BY-PASS VAILLANT VCK
| BP02L | BY-PASS BAYMAK LUNA
| BP03L | BY-PASS LDR İÇ TAKIM PLASTİ BAYMAK LUNA
| BP09Y | BY-PASS DEMİRDÖKÜM NEVA ATRON
| BP10Y | BY-PASS DEMİRDÖKÜM NITRON KALİSTO
| BP11Y | BY-PASS DEMİRDÖKÜM TAYROS
| BP12L | BY-PASS LDR AIRFELL GEÇME
| BP13L | BY-PASS LDR ECA PROTEUS CALORA DİŞLİ
| BPA2Y | BY-PASS APARATI MILENYUM PLUS PİRİNÇ
| BPA5Y | BY-PASS APARATI BOSCH BUDERUS L BORU
| DC01L | DİYAFRAM CONTASI BAYMAK LUNA
| DC02L | DİYAFRAM CONTASI ALARKO SÜSLER
| DC03L | DİYAFRAM CONTASI VAILLANT VCK
| DC06Y | DİYAFRAM CONTASI ALARKO SÜSLER SAÇLI
| DC07Y | DİYAFRAM CONTASI IMMERGAS MAIOR
| DC09S | DİYAFRAM CONTASI SARI ŞOFBEN
| DC09Y | DİYAFRAM CONTASI SİLİKON ŞEFFAF ŞOFBEN
| DC10Y | DİYAFRAM CONTASI BAYMAK LUNA KALORİFER
| DC11Y | DİYAFRAM CONTASI SÜPERMATİK
| DC13Y | DİYAFRAM CONTASI BAYMAK GOLD
| DC14Y | DİYAFRAM CONTASI ARISTON ŞOFBEN İKİZ
| DC15Y | DİYAFRAM CONTASI AUER IMMERGAS WESTERN
| DD01Y | UK DİYAFRAM DİSK SETİ BAYMAK LUNA BAXI
| DD01YTR | TR DİYAFRAM DİSK SETİ BAYMAK LUNA BAXI
| SW05Y | DEVEBOYNU SWICH VAILLANT VCK
| SW07Y | MEKANİK SWICH BAYMAK SAÇLI
| SW08K | KLİPS MİKROSVICH İKİLİ PASLANMA SAÇ 9MM
| SW08L | MIKROSWICH LDR İKİLİ ALARKO SÜSLER
| SW08Y | MIKROSWICH İKİLİ ALARKO SÜSLER BAYKAN-BU
| TKV01 | KLİPS SEKMAN VAILLANT VCK U PLASTİK
| TBTV1 | BAĞLANTI SOMUNU VAILLANT ALTIKÖŞE
| TEC13 | SIZDIRMAZLIK ORİNG SETİ TAKIM 7X10 ÇŞT
| Z040C | KLİNGR CONTA M*1/4 D11,50X6 MANOMETRE
| Z041C | KLİNGRİT CONTA 1/2 D18X10 İÇİ DAR
| Z042C | KLİNGRİT CONTA 3/4 D24X14 İÇİ DAR
| Z042Cİ | KLİNGRİT CONTA 3/4 D24X17 İÇİ GENİŞ
| Z043C | KLİNGRİT CONTA 3/8 D14.50X7.50
| Z044C | KLİNGRİT CONTA 1/2 D18X12 İÇİ GENİŞ
| Z045C | KLİNGRİT CONTA 1 " D30X22
| 3A01H | AKTİVATÖR MOTOR HONEY BUDERUS VC8010 24V | 255025
| 3A02H | AKTİVATÖR MOTORU HONEYWEL VC4012 220V
| TPS01L | PİM SOMUNU ALARKO SÜSLER BAYKAN | 5634820
| TPS02L | PİM SOMUNU BAYMAK
| TPS03L | PİM SOMUNU ARKA TAPA KÜÇÜK ORINGLİ
| TT01L | TAMİR TAKIMI BAYMAK WESTERN UZUN MİL
| TT02Y | TAMİR TAKIMI VAILLANT VCK YAYLI MİL | 02-0689
| TT03L | TAMİR TAKIMI KALİSTO
| TT05L | TAMİR TAKIMI IMMERGAS KISA MİL
| TT06L | TAMİR TAKIMI LDR IMMERGAS EOLA STAR
| TT07L | TAMİR TAKIMI BAYMAK LUNA
| TT08L | TAMİR TAKIMI SÜSLER BAYKAN | 600760
| TT09L | TAMİR TAKIMI LDR ADEN
| TT10L | TAMİR TAKIMI ALARKO
| TT11L | TAMİR TAKIMI + MOTOR SUPPORT ARİSTON UNO
| TT12Y | TAMİR TAKIMI AIRFEL PİRİNÇ LUNA 3 BAYMAK
| TT13H | PİSTON TAKIMI HONEY BUDERUS VCZZ 6100 /U
| TT13L | TAMİR TAKIMI LDR NEVA ATRON
| TT14L | TAMİR TAKIMI BAXI BAYMAK LUNA 5 YENİ
| TT15B | TAMİR TK. BITRON BAYMAK ECO3 LAMBERT KAR
| TT15L | TAMİR TAKIMI LDR ECO3 LAMBERT KARTUŞ
| TT16L | TAMİR TAKIMI MILENIUM
| TT18B | TAMİR TAKIMI BERETTA RIELLO KISA | 20017597 20043594
| TT19B | TAMİR TAKIMI BERETTA RIELLO UZUN
| TT19L | TAMİR TAKIMI PROTEUS CALORA CONFEO
| TT20L | TAMİR TAKIMI LDR BAYKAN PLASTİK
| TT24C | TAMİR TAKIMI ECO 4
| TT24L | TAMİR TAKIM YENİ BAYMAK ECO4 LUNA3 Ø29,6 | 711356900
| TT24LB | TAMİR TAKIMI ECO 4
| TT24LP | TAMIR TAKIMI YENI BAYMAK ECO4 LUNA3 PLASTIK
| TT25L | TAMİR TAKIMI YENİ IRAN RADIATOR
| TT26L | TAMİR TAKIMI ARISTON CARES
| TT30LUK | TAMİR TAKIMI BAXI ENGLAND UK
| TT35L | TAMİR TK KARTUŞ LDR ALARKO BERETTA ECA
| TT42Y | TAMİR TAKIMI IMMERGAS İRAN RADIATOR OTMA
| TT43L | TAMİR TAKIMI VAİLLANT TURBOTEC
| TT60L | TÜRBİN YATAĞI FERROLİ PİRİNÇ | CIKTIDA YOK
| TTV1Y | VENTÜRİ VAİLLANT VCK
| TKMP1 | KMP ARA BAĞLANTI BAYMAK
| TKMP2 | KMP ARA BAĞLANTI SEKMANLI AIRFEL | 600750
| TKMP3 | 3 YOLLU VANA TAPASI AKTIF
| TKMP4 | KMP ARKA BAĞLANTI PLASTİK DEMİRDÖKÜM
| TKMP6 | KMP ARA BAĞLANTI DD PLASTİK 13MM UZUN
| TKMP7 | KMP ARA BAĞLANTI ADEN PİRİNÇ 13MM UZUN
| TKMP8 | KMP ARA BAĞLANTI DD PLASTİK 10MM KISA
| TKMP9 | KMP ARA BAĞLANTI İRAN YENİ L
| ZA11P | RADYATÖR PÜRJÖR ANAHTARI HAVA ALMA